## Лист1
Физическая величина | Основная единица (да) | Обозначение | Единица измерения | Российское обозначение | Международное обозначение | Соотношение с единицами СИ (если применимо)
Абсолютная деформация |  | ΔL | метр | м | m | основная единица СИ, изменение длины образца
Активная проводимость линии |  | G | сименс | См | S | основная единица СИ
Активное сопротивление | да | R | ом | Ом | Ω | основная единица СИ: 1 Ом = 1 В/А
Активность ионов |  | ai​ | моль на кубический метр | моль/м3 | mol/m3 | основная единица СИ
Активность катализатора |  | a | катал | кат | kat | 1 кат = 1 моль/с
Активность радиоактивного вещества |  | A | беккерель | Бк | Bq | 1 Бк = 1 с−1
Акустическое сопротивление |  | Za​ | паскаль‑секунда на метр | Па⋅с/м | Pa·s/m | 1 Па⋅с/м = 1 кг/(м2⋅с)
Амплитуда вибрации |  | A | метр | м | μm | основная единица СИ, максимальное отклонение от положения равновесия
Амплитуда напряжений цикла |  | σa​ | паскаль | Па | Pa | основная единица СИ: σa​=(σmax​−σmin​)/2
Астрономическая единица |  | AU | астрономическая единица | а.е. | au | 1 а. е. ≈ 1,495978707⋅1011 м
Атомная единица массы |  | u | атомная единица массы | а.е.м. | u | 1 а. е. м. ≈ 1,66053906660⋅10−27 кг
Балансировочная точность ротора |  | G | миллиметр на секунду | мм/с | mm/s | допустимая остаточная неуравновешенность ротора
Барометрическая высота |  | hb​ | метр | м | m | определяется по атмосферному давлению
Барьерная ёмкость p‑n‑перехода |  | Cj​ | фарад | Ф | F | основная единица СИ
Вакуумметрическая высота всасывания |  | Hвак​ | метр | м | m | максимальная высота всасывания насоса без кавитации
Вектор намагниченности |  | M | ампер на метр | А/м | A/m | основная единица СИ
Вектор Пойнтинга |  | S | ватт на квадратный метр | Вт/м2 | W/m2 | основная единица СИ
Вероятность безопасного отказа |  | Pбез​ | безразмерная величина / процент | % | % | вероятность того, что отказ не приведёт к опасным последствиям (0–1 или 0–100 %)
Вероятность безотказного запуска |  | Pзап​ | безразмерная величина / процент | % | % | вероятность успешного запуска объекта после простоя (0–1 или 0–100 %)
Вероятность безотказной работы |  | P(t) | безразмерная величина / процент | % | % | вероятность того, что объект не откажет в течение времени t (0–1 или 0–100 %)
Вероятность безотказной работы в режиме ожидания |  | Pожид​ | безразмерная величина / процент | % | % | вероятность сохранения работоспособности в режиме простоя (0–1 или 0–100 %)
Вероятность ложного срабатывания |  | Pложн​ | безразмерная величина / процент | % | % | вероятность ошибочного срабатывания защиты без реальной угрозы (0–1 или 0–100 %)
Вероятность обнаружения дефекта |  | Pобн​ | безразмерная величина / процент | % | % | вероятность выявления дефекта средствами неразрушающего контроля (0–1 или 0–100 %)
Вероятность отказа |  | Q(t) | безразмерная величина / процент | % | % | вероятность возникновения отказа в течение времени t: Q(t)=1−P(t)
Вероятность отказа по общей причине |  | Pопч​ | безразмерная величина / процент | % | % | вероятность одновременного отказа резервированных элементов из‑за единого фактора (0–1 или 0–100 %)
Вероятность отказа при требовании |  | PFD (Probability of Failure on Demand) | безразмерная величина / процент | % | % | вероятность отказа системы при необходимости её срабатывания (например, для защитных устройств)
Вероятность успешного переключения резерва |  | Pрез_пер​ | безразмерная величина / процент | % | % | вероятность корректного перехода на резервный элемент при отказе основного (0–1 или 0–100 %)
Вертикальная составляющая силы давления |  | Fz​ | ньютон | Н | N | основная единица СИ, проекция силы давления на вертикальную ось
Вес тела |  | P | ньютон | Н | N | P=m⋅g
Взаимная индуктивность |  | M | генри | Гн | H | основная единица СИ: 1 Гн = 1 Вб/А
Вибрационное ускорение |  | av​ | метр на секунду в квадрате | м/с2 | m/s2 | основная единица СИ; часто используют g: 1 g = 9,80665 м/с2
Виброизоляция оборудования |  | TL | децибел | дБ | dB | снижение уровня вибрации (логарифмическая шкала)
Виброперемещение |  | sv​ | микрометр | мкм | µm | основная единица измерения амплитуды вибрации
Виброскорость |  | vv​ | метр на секунду | м/с | m/s | основная единица СИ, скорость вибрации
Виброскорость | да | vv​ | миллиметр на секунду | мм/с | mm/s | основная единица измерения вибрации
Виброускорение |  | av​ | метр на секунду в квадрате | м/с2 | m/s2 | основная единица СИ, параметр вибрации
Виброускорение оборудования |  | av​ | метр на секунду в квадрате | м/с2 | m/s2 | часто измеряют в g: 1 g = 9,80665 м/с2
Влагосодержание воздуха |  | d | грамм на килограмм сухого воздуха | г/кг | g/kg | основная единица в HVAC‑расчётах
Влажность грунта |  | w | процент | % | % | отношение массы воды к массе сухого грунта × 100 %
Вместимость камеры рабочая |  | V | кубический метр | м3 | m3
Водопоглощение материала |  | W | процент | % | % | масса поглощённой воды к массе сухого материала × 100 %
Воздухообмен в помещении |  | L | кубический метр на час | м3/ч | m3/h | основная единица вентиляции
Волновое сопротивление линии |  | Zв​ | ом | Ом | Ω | основная единица СИ (для коаксиальных кабелей 50–75 Ом)
Волновое число |  | k | метр в минус первой степени | м⁻¹ | m⁻¹ | k=2π/λ
Время | да | t | год | год | year | 1 год ≈ 31 557 600 с (365,25 дней)
Время | да | t | минута | мин | min | 1 мин = 60 с
Время | да | t | неделя | нед | week | 1 неделя = 604 800 с
Время | да | t | секунда | с | s | основная единица СИ
Время | да | t | сутки | сут | day | 1 сутки = 86 400 с
Время | да | t | час | ч | h | 1 ч = 3600 с
Время доставки запасных частей |  | Tдост​ | час на сутки | ч/сут | h/day | среднее время от заявки до получения запчастей
Время жизни неосновных носителей заряда |  | τn​, τp​ | секунда | с | s | среднее время существования неосновных носителей до рекомбинации
Время жизни носителей заряда |  | τ | секунда | с | s | основная единица СИ (часто нс, мкс)
Время задержки распространения сигнала |  | tзд​ | секунда | с | s | задержка между входным и выходным сигналами
Время нарастания сигнала |  | tнар​ | секунда | с | s | время изменения сигнала от 10 % до 90 % амплитуды
Время реверберации |  | Tрев​ | секунда | с | s | основная единица времени
Время релаксации |  | τr​ | секунда | с | s | основная единица СИ
Время спада сигнала |  | tсп​ | секунда | с | s | время изменения сигнала от 90 % до 10 % амплитуды
Время спин‑решёточной релаксации |  | T1​ | секунда | с | s | основная единица СИ (в ЯМР и МРТ)
Время спин‑спиновой релаксации |  | T2​ | секунда | с | s | основная единица СИ (в ЯМР и МРТ)
Время срабатывания |  | tср​ | секунда | с | s | основная единица СИ (часто мс)
Время удержания (в ЦАП/АЦП) |  | tуд​ | секунда | с | s | минимальное время сохранения входного сигнала неизменным перед преобразованием
Время удерживания (в хроматографии) |  | tR​ | секунда | с | s | основная единица СИ
Время установления сигнала |  | tуст​ | секунда | с | s | время, за которое сигнал достигает и стабилизируется в пределах заданного диапазона от номинального значения
Входная ёмкость логического элемента |  | Cвх​ | фарад | Ф | F | ёмкость на входе цифрового устройства; 1 пФ = 10⁻¹² Ф
Входное напряжение шума операционного усилителя |  | en​ | вольт на корень герца | В/√Гц | V/√Hz | спектральная плотность шума на входе
Высота | да | h | метр | м | m
Высота | да | h | миллиметр | мм | mm
Высота оси вращения | да | h | миллиметр | мм | mm
Высота подъема воды |  | h | метр | м | m
Высота порога водослива |  | P | метр | м | m | основная единица СИ, высота препятствия, через которое перетекает жидкость
Выходная ёмкость логического элемента |  | Cвых​ | фарад | Ф | F | ёмкость на выходе цифрового устройства
Вязкость кинематическая |  | ν | квадратный метр на секунду | м2/с | m2/s | основная единица СИ (часто сСт: 1 сСт = 10⁻⁶ м2/с)
Гамма‑процентная наработка до отказа |  | Tγ​ | час | ч | h | время, в течение которого отказ не произойдёт с вероятностью γ %
Гамма‑процентный ресурс |  | Rγ​ | циклы | цикл | cycle | ресурс, который объект отработает с вероятностью γ %
Гарантийный срок |  | Tгарант​ | год | год | year | период, в течение которого изготовитель гарантирует и обеспечивает выполнение требований к надёжности
Гармонический состав тока |  | In​ | ампер | А | A | амплитуда n‑й гармоники тока
Геопотенциальная высота |  | Hg​ | метр | м | m | учитывает изменение силы тяжести с высотой
Гидравлическая жёсткость системы |  | kг​ | ньютон на метр | Н/м | N/m | отношение изменения силы к изменению объёма: kг​=ΔF/ΔV
Гидравлическая проводимость грунта |  | K | метр на секунду | м/с | m/s | основная единица гидрогеологии
Гидравлический радиус |  | Rh​ | метр | м | m | отношение площади сечения потока к смоченному периметру: Rh​=A/χ
Гиромагнитное отношение |  | γ | радиан на тесла‑секунду | рад/(Тл⋅с) | rad/(T·s) | основная единица СИ
Гистерезис гидрораспределителя |  | δh​ | процент | % | % | разница в положениях срабатывания при прямом и обратном ходе (2–10 %)
Глубина | да | d | метр | м | m
Глубина | да | d | миллиметр | мм | mm
Глубина бурения |  | d | метр | м | m
Глубина диагностирования |  | dдигн​ | уровень / ступень | уровень | level | уровень детализации диагностики (например, система → узел → элемент)
Глубина коррозионного поражения |  | hкор​ | метр | м | m | основная единица СИ, уменьшение толщины стенки из‑за коррозии
Глубина промерзания грунта |  | hпром​ | метр | м | m | основная единица СИ (обычно см, мм)
Глубина проникновения магнитного поля (в сверхпроводниках) |  | λL​ | метр | м | m | основная единица СИ (обычно нм–мкм)
Глубина проникновения электромагнитного поля (скин‑слой) |  | δ | метр | м | m | основная единица СИ
Глубина резания |  | t | метр | м | m | основная единица СИ
Горизонтальная составляющая силы давления |  | Fx​ | ньютон | Н | N | основная единица СИ, проекция силы давления на горизонтальную ось
Гравитационная постоянная |  | G | ньютон‑метр в квадрате на килограмм в квадрате | Н⋅м2/кг2 | N·m2/kg2 | G≈6,67430⋅10−11Н⋅м2/кг2
Грузоподъемность | да | Q | килограмм | кг | kg
Грузоподъемность | да | Q | тонна | т | t
Давление | да | p | атмосферное давление | атм | atm | 1 атм ≈ 101 325 Па
Давление | да | p | бар | бар | bar | 1 бар = 105 Па
Давление | да | p | килопаскаль | КПа | KPa | основная единица СИ: 1 Па = 1 Н/м²
Давление | да | p | мегапаскаль | МПа | MPa | основная единица СИ: 1 Па = 1 Н/м²
Давление | да | p | миллиметр ртутного столба | мм рт.ст. | mmHg | 1 мм рт. ст. ≈ 133{,}322 Па
Давление | да | p | паскаль | Па | Pa | основная единица СИ: 1 Па = 1 Н/м²
Давление | да | p | торр | Торр | Torr | 1 торр ≈ 133{,}322 Па
Давление атмосферное |  | pатм​ | паскаль | Па | Pa | 1 атм = 101 325 Па
Давление вакуумметрическое |  | pвак​ | паскаль | Па | Pa | pвак​=pатм​−p
Давление гидродинамическое |  | pдин​ | паскаль | Па | Pa | основная единица СИ, возникает при движении жидкости
Давление гидростатическое |  | pг​ | паскаль | Па | Pa | основная единица СИ: 1 Па = 1 Н/м²; часто используют МПа, кПа
Давление динамическое |  | pд​ | паскаль | Па | Pa | основная единица СИ: pд​=21​ρv2
Давление динамическое в воздуховоде |  | pдин​ | паскаль | Па | Pa | основная единица СИ
Давление звуковое |  | pзв​ | паскаль | Па | Pa | основная единица СИ (часто мкПа)
Давление избыточное |  | pизб​ | паскаль | Па | Pa | pизб​=p−pатм​
Давление испытательное |  | pисп​ | паскаль | Па | Pa | давление при гидравлических испытаниях (обычно в 1,25–1,5 раза выше рабочего)
Давление критическое вещества |  | pкр​ | паскаль | Па | Pa | основная единица СИ (часто МПа)
Давление максимальное рабочее |  | p | бар | бар | bar | 1 бар = 105 Па
Давление номинальное рабочее |  | p | бар | бар | bar | 1 бар = 105 Па
Давление осмотическое |  | π | паскаль | Па | Pa | основная единица СИ
Давление остаточное |  | p | мегапаскаль | МПа | MPa
Давление парциальное |  | pi​ | паскаль | Па | Pa | основная единица СИ
Давление полное |  | pполн​ | паскаль | Па | Pa | основная единица СИ: pполн​=pг​+pд​
Давление рабочее |  | p | мегапаскаль | МПа | MPa
Давление рабочее избыточное |  | p | мегапаскаль | МПа | MPa | основная единица СИ: 1 Па = 1 Н/м²
Давление статическое в воздуховоде |  | pст​ | паскаль | Па | Pa | основная единица СИ
Давление в гидравлической системе |  | ph​ | паскаль | Па | Pa | 1 бар = 0,1 МПа = 10⁵ Па
Давление газа в сети |  | pg​ | паскаль | Па | Pa | 1 бар = 0,1 МПа = 10⁵ Па
Давление жидкости на криволинейную поверхность |  | F | ньютон | Н | N | основная единица СИ, равнодействующая гидростатического давления
Давление настройки предохранительного клапана |  | pнастр​ | паскаль | Па | Pa | давление, при котором клапан начинает открываться
Давление насыщенных паров |  | pнас​ | паскаль | Па | Pa | 1 мм рт. ст. ≈ 133,322 Па
Давление насыщенных паров жидкости |  | pнп​ | паскаль | Па | Pa | давление, при котором жидкость начинает кипеть при заданной температуре
Давление открытия клапана |  | pоткр​ | паскаль | Па | Pa | фактическое давление срабатывания клапана (обычно немного выше pнастр​)
Давление пара (насыщенных паров) |  | ps​ | паскаль | Па | Pa | основная единица СИ (часто кПа, бар)
Давление предварительного уплотнения грунта |  | σp​ | паскаль | Па | Pa | максимальное давление, которое грунт испытывал в прошлом
Давление рабочее компрессора |  | pраб​ | паскаль | Па | Pa | 1 бар = 0,1 МПа = 10⁵ Па
Давление света |  | P | паскаль | Па | Pa | основная единица СИ
Дебаевская длина |  | λD​ | метр | м | m | основная единица СИ
Диагностический коэффициент надёжности |  | Kдигн​ | безразмерная величина | — | — | показатель, учитывающий возможность раннего обнаружения предвестников отказа
Диаметр | да | D | метр | м | m
Диаметр | да | D | миллиметр | мм | mm
Диаметр барабана |  | D | миллиметр | мм | mm
Диаметр внутренний |  | D | миллиметр | мм | mm
Диаметр звена |  | D | миллиметр | мм | mm
Диаметр отвода смеси после эжектора |  | D | миллиметр | мм | mm
Диаметр поршня |  | D | миллиметр | мм | mm
Диаметр шкива |  | D | миллиметр | мм | mm
Диаметр шнека |  | D | миллиметр | мм | mm
Диаметр условного прохода |  | Dу​ | метр | м | m | номинальный диаметр трубопровода или арматуры
Динамическая вязкость жидкости |  | η | паскаль‑секунда | Па⋅с | Pa·s | основная единица СИ (часто мПа·с: 1 мПа·с = 10⁻³ Па·с)
Динамическая грузоподъёмность подшипника |  | C | ньютон | Н | N | основная единица СИ
Динамический диапазон |  | Dd​ | децибел | дБ | dB | отношение максимального к минимальному уровню сигнала: Dd​=20lgUmin​Umax​​
Дисбаланс ротора |  | D | килограмм‑метр | кг⋅м | kg·m | основная единица, мера неуравновешенности вращающихся частей
Дисперсия наработки до отказа |  | σ2 | квадратный час | ч2 | h2 | мера разброса наработки относительно среднего: σ2=∑(Ti​−Tср​)2/n
Дисперсия оптического волокна |  | D | пикосекунда на нанометр‑километр | пс/(нм·км) | ps/(nm·km) | уширение импульса на километр при ширине спектра 1 нм
Дифракционная эффективность |  | ηd​ | безразмерная величина | — | — | выражается в долях единицы или процентах
Дифференциальная нелинейность АЦП/ЦАП |  | DNL | единица младшего значащего разряда (ЕМЗР) | ЕМЗР | LSB | отклонение шага квантования от идеального значения
Диффузионная длина |  | L | метр | м | m | основная единица СИ
Диффузионная длина носителей заряда |  | Ln​, Lp​ | метр | м | m | среднее расстояние, которое носители заряда проходят до рекомбинации; 1 мкм = 10⁻⁶ м
Диэлектрическая проницаемость среды |  | ε | фарад на метр | Ф/м | F/m | 1 Ф/м = 1 Кл/(В⋅м)
Длина |  | l | ангстрем | А | Å | 1 Å = 10−10 м
Длина | да | l | дюйм | дюйм | in | 1 дюйм ≈ 0{,}0254 м
Длина | да | l | километр | км | km | 1 км = 1000 м
Длина | да | l | метр | м | m | основная единица СИ
Длина |  | l | микрометр | мкм | µm | 1 мкм = 10−6 м
Длина | да | l | миллиметр | мм | mm | 1 мм = 0{,}001 м
Длина |  | l | морская миля | нми | nmi | 1 морская миля = 1852 м
Длина |  | l | нанометр | нм | nm | 1 нм = 10−9 м
Длина | да | l | сантиметр | см | cm | 1 см = 0{,}01 м
Длина |  | l | световой год | св.год | ly | 1 св. год ≈ 9,46⋅1015 м
Длина |  | l | фут | фут | ft | 1 фут ≈ 0{,}3048 м
Длина |  | l | ярд | ярд | yd | 1 ярд = 0{,}9144 м
Длина хода | да | l | миллиметр | мм | mm
Длина акустической волны |  | λзв​ | метр | м | m | основная единица СИ
Длина волны |  | λ | метр | м | m | часто используют нм, мкм
Длительная прочность материала |  | σдл​ | паскаль | Па | Pa | напряжение, вызывающее разрушение за заданное время при повышенной температуре
Длительность импульса |  | tи​ | секунда | с | s | основная единица времени
Добротность резонансного контура |  | Q | безразмерная величина / процент | % | % | отношение реактивного сопротивления к активному в резонансе
Доза ионизирующего излучения (поглощённая) |  | D | грэй | Гр | Gy | 1 Гр = 1 Дж/кг
Доза облучения (в фотобиологии) |  | H | джоуль на квадратный метр | Дж/м2 | J/m2 | основная единица СИ
Допустимая амплитуда вибрации |  | Aдоп​ | микрометр | мкм | µm | основная единица амплитуды вибрации
Допустимая интенсивность эксплуатации |  | Iэкспл​ | час в минус первой степени | ч⁻¹ | h⁻¹ | максимальная частота использования объекта без снижения надёжности
Допустимая температура нагрева жидкости |  | Tдоп​ | градус Цельсия | °С | °C | максимальная температура, при которой допускается эксплуатация жидкости (обычно 60–80 °C)
Допустимая частота опасных отказов |  | λдоп_оп​ | секунда в минус первой степени | с⁻¹ | s⁻¹ | максимально допустимая интенсивность опасных отказов для критически важных систем; 1 1/год ≈ 3,17×10⁻⁸ с⁻¹
Допустимое отклонение напряжения |  | ΔU | процент | % | % | ±5 % или ±10 % от номинального значения
Допустимое рабочее напряжение конденсатора |  | Uраб​ | вольт | В | V | максимальная величина напряжения для длительной работы
Допустимый кавитационный запас (NPSHa) |  | NPSHa | метр | м | m | фактический кавитационный запас в системе на входе насоса
Допустимый уровень риска отказа |  | Rдоп​ | безразмерная величина / процент | % | % | максимально допустимая вероятность отказа для критически важных систем (например, 10⁻⁶–10⁻⁹)
Ёмкостное сопротивление |  | XC​ | ом | Ом | Ω | XC​=2πfC1​
Емкость | да | Ah | ампер‑час | А·ч | A·h | 1 А·ч = 3 600 Кл
Ёмкость | да | C | фарад | Ф | F | основная единица СИ
Ёмкость затвора транзистора |  | Cg​ | фарад | Ф | F | ёмкость между затвором и другими электродами; 1 пФ = 10⁻¹² Ф
Ёмкость между обмотками трансформатора |  | Cобм​ | фарад | Ф | F | основная единица СИ (часто пФ, нФ)
Ёмкость нагрузки логического элемента |  | CL​ | фарад | Ф | F | ёмкость, которую может нагрузить выход элемента
Ёмкость перехода диода |  | Cj​ | фарад | Ф | F | ёмкость p‑n перехода при заданном обратном напряжении; 1 пФ = 10⁻¹² Ф
Жёсткость вала при изгибе |  | kизг​ | ньютон‑метр на радиан | Н⋅м/рад | N·m/rad | момент, необходимый для поворота на 1 рад
Жёсткость гидросистемы |  | kг​ | ньютон на метр | Н/м | N/m | отношение изменения силы к изменению объёма: kг​=ΔF/ΔV
Жёсткость пружины |  | k | ньютон на метр | Н/м | N/m | основная единица СИ: k=F/Δx
Задержка выключения транзистора |  | tвыкл​ | секунда | с | s | время от снятия управляющего сигнала до прекращения проводимости
Задержка распространения сигнала |  | td​ | секунда | с | s | время между входным и выходным сигналами логического элемента
Запас надёжности |  | Kзап​ | безразмерная величина | — | — | отношение предельного значения параметра к рабочему: Kзап​=Xраб​Xпред​​
Заряд обратного восстановления диода |  | Qвосст​ | кулон | Кл | C | заряд, накопленный в области перехода и высвобождаемый при переключении; 1 нКл = 10⁻⁹ Кл
Затухание сигнала в линии |  | α | децибел на километр | дБ/км | dB/km | основная единица затухания
Звуковая мощность |  | Ps​ | ватт | Вт | W | основная единица СИ
Зона нечувствительности клапана |  | Δpнеч​ | паскаль | Па | Pa | диапазон давлений, в котором клапан не реагирует на изменения
Избирательность (селективность) приёмника |  | Sel | децибел | дБ | dB | ослабление сигналов на соседних частотах относительно основной; безразмерная величина в логарифмической шкале
Изгибающий момент |  | Mи​ | ньютон‑метр | Н⋅м | N·m | основная единица СИ, момент, вызывающий изгиб балки
Изгибное напряжение в зубе |  | σF​ | паскаль | Па | Pa | основная единица СИ
Измеряемый материал (горячий, холодный металл, покрытия) |  | i | безразмерная величина | — | —
Импеданс линии передачи |  | Z0​ | ом | Ом | Ω | основная единица СИ (обычно 50 Ом или 75 Ом)
Импульс |  | p | килограмм‑метр в секунду | кг⋅м/с | kg·m/s | основная единица СИ
Импульс силы |  | IF​ | ньютон‑секунда | Н⋅с | N·s | основная единица: IF​=F⋅Δt
Индекс вязкости масла |  | VI | безразмерная величина | — | — | характеризует изменение вязкости масла с температурой (чем выше, тем стабильнее)
Индекс звукоизоляции воздушного шума |  | Rw​ | децибел | дБ | dB | основная единица измерения звукоизоляции
Индекс надёжности конструкции |  | RI (Reliability Index) | безразмерная величина | — | — | показатель запаса надёжности относительно предельных нагрузок
Индекс технического состояния |  | ITS (Index of Technical State) | балл (0–10) | ИТС | ITS | интегральная оценка состояния объекта на основе диагностических данных
Индуктивное сопротивление |  | XL​ | ом | Ом | Ω | XL​=2πfL
Индуктивность | да | L | генри | Гн | H | основная единица СИ; 1 Гн = Вб/А; часто мГн, мкГн: 1 мГн = 10⁻³ Гн
Интегральная нелинейность АЦП/ЦАП |  | INL | единица младшего значащего разряда (ЕМЗР) | ЕМЗР | LSB | максимальное отклонение реальной характеристики от идеальной прямой
Интенсивность восстановления |  | μ | секунда в минус первой степени | с⁻¹ | s⁻¹ | средняя скорость восстановления: μ=1/Tвосст​
Интенсивность звука |  | I | ватт на квадратный метр | Вт/м2 | W/m2 | основная единица СИ
Интенсивность изнашивания |  | I | метр на метр | м/м | m/m | основная единица СИ, отношение износа к пути трения
Интенсивность износа поверхности |  | Iw​ | метр на метр | м/м | m/m | основной показатель износостойкости: отношение износа к пути трения
Интенсивность нагрузки (распределённой) |  | q | ньютон на метр | Н/м | N/m | основная единица СИ (для линейной нагрузки)
Интенсивность отказов |  | λ(t) | секунда в минус первой степени | с⁻¹ | s⁻¹ | основная единица СИ: количество отказов в единицу времени на один элемент; 1 1/час = 2,78×10⁻⁴ с⁻¹
Интенсивность отказов в период нормальной эксплуатации |  | λнорм​ | секунда в минус первой степени | с⁻¹ | s⁻¹ | стабильная интенсивность отказов в основной период работы объекта
Интенсивность отказов в период приработки |  | λпр​ | секунда в минус первой степени | с⁻¹ | s⁻¹ | повышенная интенсивность отказов на начальном этапе эксплуатации; 1 1/час = 2,78×10⁻⁴ с⁻¹
Интенсивность отказов в период старения |  | λстар​ | секунда в минус первой степени | с⁻¹ | s⁻¹ | возрастающая интенсивность отказов из‑за износа и деградации материалов
Интенсивность отказов оборудования |  | λ | час в минус первой степени | ч⁻¹ | h⁻¹ | основная единица надёжности
Интенсивность отказов при хранении |  | λхран​ | секунда в минус первой степени | с⁻¹ | s⁻¹ | интенсивность отказов объекта в условиях хранения; 1 1/год ≈ 3,17×10⁻⁸ с⁻¹
Интенсивность профилактических замен |  | λзам​ | секунда в минус первой степени | с⁻¹ | s⁻¹ | частота плановых замен элементов для предотвращения отказов: 1 1/год ≈ 3,17×10⁻⁸ с⁻¹
Интенсивность распределённой нагрузки |  | q | ньютон на метр | Н/м | N/m | основная единица СИ (часто кН/м)
Интенсивность распределённой нагрузки (по площади) |  | p | ньютон на квадратный метр | Н/м2 | N/m2 | основная единица СИ (часто кПа)
Интенсивность сейсмического воздействия |  | I | безразмерная величина (балл) | — | — | по шкале MSK‑64 (1–12 баллов)
Интенсивность старения |  | λст​ | секунда в минус первой степени | с⁻¹ | s⁻¹ | скорость увеличения интенсивности отказов из‑за старения материалов
Ионная сила раствора |  | I | моль на кубический метр | моль/м3 | mol/m3 | основная единица СИ
Испытательное напряжение изоляции |  | Uисп​ | вольт | В | V | основная единица СИ
Кавитационный запас (NPSH) |  | NPSH | метр водяного столба | м в.ст. | m H₂O | основная единица измерения в насосостроении
Кавитационный запас (NPSHr) |  | NPSHr | метр | м | m | требуемый кавитационный запас насоса для бескавитационной работы
Касательное напряжение при кручении |  | τ | паскаль | Па | Pa | основная единица СИ, напряжение в поперечном сечении при кручении
Квант магнитного потока |  | Φ0​ | вебер | Вб | Wb | Φ0​=h/2e≈2,067833848⋅10−15 Вб
Квантиль распределения наработки |  | Tq​ | час | ч | h | значение наработки, соответствующее заданной вероятности отказа (например, 90 %-ный квантиль)
Квантовый выход фотоэффекта |  | Y | электрон на фотон | — | — | безразмерная величина (обычно < 1)
Керма |  | K | грей | Гр | Gy | основная единица СИ
Кинетическая энергия | да | Ek​ | джоуль | Дж | J | основная единица СИ: Ek​=21​mv2
Класс бетона по прочности на сжатие |  | B | мегапаскаль | МПа | MPa | нормируется в МПа (например, B25 = 25 МПа)
Класс чистоты жидкости (по ISO) |  | ISO 4406 | код (например, 18/16/13) | — | — | классификация по количеству частиц разного размера в 1 мл жидкости
Количество | да | кол | штука | шт | pcs
Количество активных комуникационных соединений распределенной переферии |  | кол | штука | шт | pcs
Количество вещества |  | n | моль | моль | mol | основная единица СИ
Количество волокон |  | кол | штука | шт | pcs
Количество датчиков |  | кол | штука | шт | pcs
Количество жил |  | кол | штука | шт | pcs
Количество защищаемых цепей |  | кол | штука | шт | pcs
Количество измеряемых газов |  | кол | штука | шт | pcs
Количество измеряемых параметров |  | кол | штука | шт | pcs
Количество комутируемых цепей |  | кол | штука | шт | pcs
Количество контролируемых цепей |  | кол | штука | шт | pcs
Количество обрабатываемых сигналов |  | кол | штука | шт | pcs
Количество регистрируемых сигналов |  | кол | штука | шт | pcs
Количество сигналов |  | кол | штука | шт | pcs
Количество управляемых агрегатов |  | кол | штука | шт | pcs
Количество управляемых механизмов |  | кол | штука | шт | pcs
Количество управляемых цепей |  | кол | штука | шт | pcs
Количество устройств пожаротушения |  | кол | штука | шт | pcs
Количество элементов |  | кол | штука | шт | pcs
Количество информации | да | I | бит | бит | bit | 1 байт = 8 бит; 1 КиБ = 1024 байт
Количество теплоты |  | Q | джоуль | Дж | J | основная единица СИ
Комплексная диэлектрическая проницаемость |  | ε~ | фарад на метр | Ф/м | F/m | ε~=ε′−iε′′
Комплексный показатель надёжности |  | Kкомп​ | безразмерная величина | — | — | интегральная оценка надёжности с учётом безотказности, долговечности и ремонтопригодности
Компрессионный объём жидкости |  | Vкомпр​ | кубический метр | м3 | m3 | объём жидкости, сжимаемый под действием давления
Компрессия жидкости в гидроцилиндре |  | ΔV | кубический метр | м3 | m3 | изменение объёма жидкости под действием давления: ΔV=V0​⋅βV​⋅Δp
Комптоновская длина волны |  | λC​ | метр | м | m | λC​=me​ch​≈2,42631023867⋅10−12 м
Константа скорости реакции |  | k | зависит от порядка реакции (например, м3/(моль⋅с) для 2‑го порядка) | — | — | зависит от порядка реакции
Контактная прочность материала |  | σH​ | паскаль | Па | Pa | основная единица СИ, допускаемое напряжение при контакте зубьев
Концентрация частиц |  | n | метр в минус третьей степени | м⁻³ | m⁻³ | основная единица СИ
Коэрцитивная сила |  | Hc​ | ампер на метр | А/м | A/m | основная единица СИ (часто кА/м)
Коэффициент бокового давления грунта |  | ξ | безразмерная величина | — | — | зависит от типа грунта (обычно 0,3–0,7)
Коэффициент бокового распора грунта |  | Ka​ | безразмерная величина | — | — | коэффициент активного давления грунта на подпорную стенку
Коэффициент вариации наработки до отказа |  | V | безразмерная величина | — | — | показатель разброса наработки: V=Tср​σ​, где σ — стандартное отклонение
Коэффициент влагопроводности |  | K | метр на секунду | м/с | m/s | основная единица СИ
Коэффициент влияния общей причины |  | Kопч​ | безразмерная величина | — | — | доля отказов по общей причине в общем числе отказов
Коэффициент водопоглощения грунта |  | Kw​ | метр на секунду | м/с | m/s | скорость впитывания воды в грунт при инфильтрации
Коэффициент восстановления энергии при ударе |  | ke​ | безразмерная величина | — | — | отношение кинетической энергии после удара к энергии до удара (0–1)
Коэффициент гармонических искажений |  | THD | процент | % | % | выражается в процентах (0–100 %)
Коэффициент гидравлического сопротивления |  | ξ | безразмерная величина | — | — | выражается в долях единицы
Коэффициент гидравлической эффективности трубопровода |  | ηh​ | безразмерная величина | — | — | выражается в долях единицы (0–1)
Коэффициент готовности |  | Kг​ | безразмерная величина / процент | — | — | вероятность того, что объект окажется работоспособным в произвольный момент времени: Kг​=Tср​+Tвосст​Tср​​ (0–1 или 0–100 %)
Коэффициент готовности оборудования |  | Kg​ | безразмерная величина | — | — | Kg​=Tраб​+Tвосст​Tраб​​, где Tвосст​ — время восстановления
Коэффициент демпфирования |  | ζ | безразмерная величина | — | — | характеризует затухание колебаний (0 — без затухания, > 1 — передемпфированная система)
Коэффициент динамического упрочнения материала |  | Kdyn​ | безразмерная величина | — | — | показывает увеличение прочности при высокоскоростном нагружении
Коэффициент динамического усиления |  | Kдин​ | безразмерная величина | — | — | показывает увеличение напряжений при динамическом нагружении
Коэффициент динамичности |  | Kd​ | безразмерная величина | — | — | отношение амплитуды вынужденных колебаний к статическому смещению
Коэффициент диффузии |  | D | квадратный метр на секунду | м2/с | m2/s | основная единица СИ
Коэффициент доступности запасных частей |  | Kзапч​ | безразмерная величина / процент | — | — | вероятность наличия необходимых запчастей для ремонта в нужный момент (0–1 или 0–100 %)
Коэффициент естественной освещённости (КЕО) |  | e | процент | % | % | отношение освещённости внутри помещения к наружной освещённости
Коэффициент жёсткости упругого элемента |  | k | ньютон на метр | Н/м | N/m | основная единица СИ: k=F/Δx
Коэффициент запаса прочности |  | n | безразмерная величина | — | — | отношение предельного напряжения к рабочему (обычно 1,5–3,0)
Коэффициент использования резерва |  | Kисп_рез​ | безразмерная величина / процент | — | — | доля времени, в течение которого резервные элементы находятся в работе
Коэффициент использования ресурса |  | Kисп​ | безразмерная величина / процент | — | — | отношение фактической наработки к назначенному ресурсу: Kисп​=Rназн​Tфакт​​
Коэффициент кавитации |  | Kкав​ | безразмерная величина | — | — | показатель склонности жидкости к кавитации в насосе
Коэффициент кавитации клапана |  | Kc​ | безразмерная величина | — | — | определяет склонность клапана к кавитации при заданном перепаде давления
Коэффициент консолидации грунта |  | Cv​ | квадратный метр на секунду | м2/с | m2/s | характеризует скорость уплотнения грунта под нагрузкой
Коэффициент концентрации напряжений |  | Kt​ | безразмерная величина | — | — | зависит от геометрии детали, показывает увеличение напряжений в зоне концентратора (обычно > 1)
Коэффициент концентрации напряжений (при изгибе) |  | Kt_изг​ | безразмерная величина | — | — | показывает увеличение напряжений в зоне концентратора (например, у отверстий, выточек)
Коэффициент линейного теплового расширения |  | αL​ | кельвин в минус первой степени | К⁻¹ | K⁻¹ | основная единица СИ (часто 10⁻⁶ К⁻¹)
Коэффициент местного сопротивления |  | ζ | безразмерная величина | — | — | характеризует сопротивление элемента трубопровода (поворот, задвижка и т. д.)
Коэффициент местного сопротивления воздуховода |  | ξ | безразмерная величина | — | — | зависит от типа элемента (отвод, тройник и т. д.)
Коэффициент мощности | да | cosφ | безразмерная величина | — | — | отношение активной мощности к полной (0–1)
Коэффициент надёжности по материалу |  | γm​ | безразмерная величина | — | — | обычно 1,05–1,2
Коэффициент надёжности по нагрузке |  | γf​ | безразмерная величина | — | — | учитывает возможные отклонения нагрузки от нормативного значения
Коэффициент нелинейных искажений |  | Kни​ | процент | % | % | доля гармоник в выходном сигнале: Kни​=U1​U22​+U32​+…​​⋅100%
Коэффициент неравномерности хода механизма |  | δ | безразмерная величина | — | — | δ=ωср​ωmax​−ωmin​​, характеризует неравномерность вращения
Коэффициент объёмного сжатия |  | β | паскаль в минус первой степени | Па⁻¹ | Pa⁻¹ | характеризует сжимаемость материала
Коэффициент объёмного сжатия жидкости |  | βV​ | паскаль в минус первой степени | Па⁻¹ | Pa⁻¹ | характеризует сжимаемость жидкости: βV​=−V1​dpdV​
Коэффициент объёмного теплового расширения |  | β | кельвин в минус первой степени | К⁻¹ | K⁻¹ | основная единица СИ
Коэффициент оперативной готовности |  | Kог​ | безразмерная величина / процент | — | — | вероятность безотказной работы в течение заданного времени: Kог​=Kг​⋅P(t)
Коэффициент ослабления излучения |  | μ | метр в минус первой степени | м⁻¹ | m⁻¹ | основная единица СИ
Коэффициент ослабления синфазного сигнала |  | CMRR | децибел | дБ | dB | способность усилителя подавлять синфазные помехи: CMRR=20lgKсм​Kd​​
Коэффициент отражения |  | ρ | безразмерная величина | — | — | выражается в долях единицы (0–1)
Коэффициент отражения оптического волокна |  | Rоп​ | безразмерная величина / процент | — | — | доля отражённого света от общего падающего потока (0–1 или 0–100 %)
Коэффициент отражения поверхности |  | ρv​ | безразмерная величина | — | — | отношение отражённого светового потока к падающему (0–1)
Коэффициент передачи вибрации |  | Tr​ | безразмерная величина | — | — | отношение амплитуды вибрации на выходе к амплитуде на входе
Коэффициент поверхностного натяжения |  | σ | ньютон на метр | Н/м | N/m | основная единица СИ
Коэффициент поверхностной диффузии |  | Ds​ | квадратный метр на секунду | м2/с | m2/s | основная единица СИ
Коэффициент поглощения света |  | κ | метр в минус первой степени | м⁻¹ | m⁻¹ | основная единица СИ
Коэффициент полезного действия (КПД) механизма |  | η | безразмерная величина / процент | — | — | отношение полезной работы к затраченной (0–1 или 0–100 %)
Коэффициент полезного действия гидроцилиндра |  | ηгц​ | безразмерная величина / процент | — | — | отношение полезной работы к затраченной энергии (0,85–0,95 или 85–95 %)
Коэффициент полезного действия редуктора |  | ηr​ | безразмерная величина / процент | — | — | выражается в долях единицы (0–1) или процентах
Коэффициент проницаемости |  | k | квадратный метр | м2 | m2 | основная единица СИ (часто дарси: 1 дарси ≈ 0,987×10⁻¹² м²)
Коэффициент пропускания |  | T | безразмерная величина | — | — | выражается в долях единицы (0–1)
Коэффициент простоя |  | Kп​ | безразмерная величина / процент | — | — | доля времени, в течение которого объект находится в неработоспособном состоянии: Kп​=1−Kг​
Коэффициент профилактики |  | Kпроф​ | безразмерная величина / процент | — | — | отношение времени профилактического обслуживания к общему времени эксплуатации
Коэффициент Пуассона |  | ν | безразмерная величина | — | — | отношение поперечной деформации к продольной, выражается в долях единицы (обычно 0–0,5)
Коэффициент резервирования |  | Kрез​ | безразмерная величина | — | — | отношение числа резервных элементов к числу основных
Коэффициент ремонтопригодности конструкции |  | Kрем​ | безразмерная величина | — | — | показатель удобства и скорости ремонта: отношение оптимальной продолжительности ремонта к фактической
Коэффициент седиментации |  | S | сведберг | Св | Sv | 1 Св = 10−13 с
Коэффициент сейсмической реакции |  | Sa​ | ускорение свободного падения | Г | g | 1 g = 9,80665 м/с2
Коэффициент сжатия струи |  | ε | безразмерная величина | — | — | отношение площади сжатого сечения струи к площади отверстия: ε=Sсж​/Sотв​
Коэффициент сопротивления диафрагмы |  | ζдиф​ | безразмерная величина | — | — | характеризует потери напора при прохождении потока через диафрагму
Коэффициент сохранения эффективности |  | Kэфф​ | безразмерная величина / процент | — | — | отношение фактической эффективности к номинальной с учётом отказов: Kэфф​=Эном​Эфакт​​ (0–1 или 0–100 %)
Коэффициент стоячей волны (КСВ) |  | SWR | безразмерная величина | КСВ | SWR | показатель согласования антенны с линией передачи (обычно 1–5)
Коэффициент сцепления грунта |  | c | паскаль | Па | Pa | сопротивление грунта сдвигу при нулевом нормальном напряжении
Коэффициент теплового расширения |  | αT​ | еденица на градус Цельсия | 1/°C | 1/°C | изменение размеров тела при нагреве на 1 °C
Коэффициент теплового расширения (линейный) |  | αL​ | еденица на градус Цельсия | 1/°C | 1/°C | изменение длины тела при нагреве на 1 °C: ΔL=αL​L0​ΔT
Коэффициент теплового расширения (линейный) |  | αl​ | кельвин в минус первой степени | К⁻¹ | K⁻¹ | основная единица СИ
Коэффициент теплового расширения (объёмный) |  | βV​ | еденица на градус Цельсия | 1/°C | 1/°C | изменение объёма тела при нагреве на 1 °C: βV​≈3αL​
Коэффициент теплоёмкости газа |  | k | безразмерная величина | — | — | k=cp​/cv​, где cp​ и cv​ — удельные теплоёмкости
Коэффициент теплоиспользования котла |  | ηk​ | безразмерная величина / процент | — | — | выражается в долях единицы или процентах
Коэффициент теплоотдачи |  | α | ватт на квадратный метр‑кельвин | Вт/(м2⋅К) | W/(m2·K) | основная единица СИ, интенсивность теплообмена между поверхностью и средой
Коэффициент теплопроводности |  | λ | ватт на метр‑кельвин | Вт/(м⋅К) | W/(m·K) | основная единица СИ
Коэффициент теплоусвоения материала |  | S | ватт на квадратный метр‑кельвин | Вт/(м2⋅К) | W/(m2·K) | основная единица СИ
Коэффициент технического использования |  | Kти​ | безразмерная величина / процент | — | — | отношение времени работы к общему времени эксплуатации (включая простои, ТО и ремонт)
Коэффициент трансформации |  | kt​ | безразмерная величина | — | — | kt​=U1​/U2​=N1​/N2​ (отношение напряжений или числа витков)
Коэффициент трения качения |  | fr​ | метр | м | m | основная единица СИ, характеризует сопротивление качению (плечо силы трения)
Коэффициент упругости (жёсткость) |  | k | ньютон на метр | Н/м | N/m | основная единица СИ
Коэффициент усиления антенны |  | Ga​ | децибел | дБ | dB | логарифмическая шкала (относительно изотропного излучателя)
Коэффициент усиления гидроусилителя |  | Ku​ | безразмерная величина | — | — | отношение выходного расхода к входному сигналу управления
Коэффициент усиления по мощности |  | KP​ | безразмерная величина / децибел | дБ | dB | отношение выходной мощности к входной; в дБ: 10lg(Pвых​/Pвх​)
Коэффициент усиления по напряжению |  | KU​ | безразмерная величина / децибел | дБ | dB | отношение выходного напряжения к входному; в дБ: 20lg(Uвых​/Uвх​)
Коэффициент условий работы |  | γc​ | безразмерная величина | — | — | учитывает особенности эксплуатации конструкции (температуру, агрессивность среды и т. д.)
Коэффициент фильтрации |  | kf​ | метр на секунду | м/с | m/s | основная единица СИ, скорость фильтрации через пористую среду
Коэффициент фильтрации |  | kf​ | метр на сутки | м/сут | m/day | основная единица гидрогеологии (1 м/сут = 1,157 × 10⁻⁵ м/с)
Коэффициент Холла |  | RH​ | кубический метр на кулон | м3/Кл | m3/C | основная единица СИ
Коэффициент шероховатости (по Маннингу) |  | nM​ | секунда на метр в степени 1/3 | с/м1/3 | s/m1/3 | характеризует сопротивление стенок русла потоку
Коэффициент шероховатости стенок трубопровода |  | Δ | метр | м | m | средняя высота выступов шероховатости на внутренней поверхности трубы
Коэффициент эксплуатационной надёжности |  | Kэкспл​ | безразмерная величина / процент | — | — | отношение фактической надёжности к проектной: Kэкспл​=Pпроект​Pфакт​​
Кратность воздухообмена |  | n | час в минус первой степени | ч⁻¹ | h⁻¹ | количество полных замен воздуха в помещении за час
Кратность резервирования |  | m | безразмерная величина | — | — | количество резервных элементов на один основной (например, m=1 — дублирование)
Криоскопическая постоянная |  | K | кельвин‑килограмм на моль | К⋅кг/моль | K·kg/mol | основная единица СИ
Критическая глубина потока |  | hкр​ | метр | м | m | глубина, при которой удельная энергия минимальна при заданном расходе
Критическая сила Эйлера |  | Fкр​ | ньютон | Н | N | основная единица СИ (часто кН)
Критическая скорость вращения вала |  | nкр​ | оборот на минуту | об/мин | rpm | основная единица частоты вращения, при которой возникает резонанс
Критическая скорость потока |  | vкр​ | метр на секунду | м/с | m/s | скорость, при которой происходит смена режима течения (ламинарный → турбулентный)
Критическая температура вещества |  | Tкр​ | кельвин | К | K | основная единица СИ
Критическая температура сверхпроводимости |  | Tc​ | кельвин | К | K | основная единица СИ
Критический параметр надёжности |  | CP (Critical Parameter) | зависит от параметра | СР | CR | ключевой параметр, определяющий надёжность системы (например, температура, давление, вибрация)
Критическое магнитное поле |  | Hc​ | ампер на метр | А/м | A/m | основная единица СИ
Критическое напряжение потери устойчивости (по Эйлеру) |  | σкр​ | паскаль | Па | Pa | основная единица СИ: σкр​=(λ)2π2E​, где λ — гибкость стержня
Критичность отказа |  | C | безразмерная величина (балл) | — | — | оценка последствий отказа по шкале (например, 1–5 баллов)
Крутизна фронта импульса |  | Sф​ | вольт на секунду | В/с | V/s | основная единица (часто В/мкс)
Крутизна характеристики полевого транзистора |  | S | ампер на вольт | А/В | A/V | отношение изменения тока стока к изменению напряжения затвора: S=dUз​dIc​​
Крутизна характеристики пружины |  | k | ньютон на метр | Н/м | N/m | основная единица СИ: k=ΔF/Δx
Крутильная жёсткость вала |  | kφ​ | ньютон‑метр на радиан | Н⋅м/рад | N·m/rad | момент, необходимый для закручивания вала на 1 рад
Крутящий момент | да | Mк​ | ньютон‑метр | Н⋅м | N·m | основная единица СИ, момент, вызывающий кручение
Крутящий момент на валу |  | M | ньютон‑метр | Н⋅м | N·m | основная единица СИ
Линейная жёсткость |  | k | ньютон на метр | Н/м | N/m | основная единица СИ
Линейная нагрузка |  | ql​ | ньютон на метр | Н/м | N/m | основная единица СИ (часто кН/м)
Линейная передача энергии (ЛПЭ) |  | L | джоуль на метр | Дж/м | J/m | часто используют кэВ/мкм
Линейная передача энергии (ЛПЭ) |  | L | килоэлектрон‑вольт на микрометр | кэВ/мкм | keV/µm | 1 кэВ/мкм = 1,602⋅10−10Дж/м
Линейная плотность |  | ρl​ | килограмм на метр | кг/м | kg/m | основная единица СИ
Линейная плотность волокна |  | T | текс | текс | tex | 1 текс = 1 г/км
Линейная плотность заряда |  | τ | кулон на метр | Кл/м | C/m | основная единица СИ
Линейная плотность кабеля |  | T | килограмм на метр | кг/м | kg/m | основная единица СИ
Линейная плотность массы |  | λm​ | килограмм на метр | кг/м | kg/m | основная единица СИ
Линейная скорость |  | v | метр на секунду | м/с | m/s | основная единица СИ; 1 м/с = 3,6 км/ч
Линейное ускорение |  | a | метр на секунду в квадрате | м/с2 | m/s2 | основная единица СИ
Линейный износ |  | hизн​ | метр | м | m | основная единица СИ, уменьшение размера детали из‑за трения
Линейный коэффициент теплопередачи |  | Ψ | ватт на метр‑кельвин | Вт/(м⋅К) | W/(m·K) | основная единица СИ
Логарифмический декремент затухания |  | δ | безразмерная величина | — | — | δ=ln(An+1​An​​), характеризует затухание колебаний
Логический перепад напряжения |  | ΔUлог​ | вольт | В | V | разность напряжений между логическим 0 и 1
Магнитная анизотропия |  | K | джоуль на кубический метр | Дж/м3 | J/m3 | основная единица СИ
Магнитная индукция |  | B | тесла | Тл | T | 1 Тл = 1 Вб/м2 = 1 кг/(А⋅с2)
Магнитная проницаемость |  | μ | генри на метр | Гн/м | H/m | 1 Гн/м = 1 Н/А2
Магнитная проницаемость вакуума |  | μ0​ | генри на метр | Гн/м | H/m | μ0​=4π⋅10−7 Гн/м
Магнитный момент |  | μ | ампер‑квадратный метр | А⋅м2 | A·m2 | основная единица СИ
Магнитный поток |  | Φ | вебер | Вб | Wb | 1 Вб = Тл⋅м2 = В⋅с
Магнитодвижущая сила |  | F | ампер | А | A | основная единица СИ (часто ампер‑витки)
Магнитострикция |  | λ | безразмерная величина | — | — | относительное изменение размеров, доли единицы
Максимальная мощность солнечной батареи |  | Pмакс​ | ватт | Вт | W | максимальная мощность, которую может выдать солнечная батарея при оптимальных условиях
Максимальная рассеиваемая мощность |  | Pмакс​ | ватт | Вт | W | максимальная мощность, которую элемент может рассеивать без повреждения
Марка бетона по водонепроницаемости |  | W | атмосферное давление | атм | atm | обозначается числом (например, W8 — выдерживает 0,8 МПа)
Марка бетона по морозостойкости |  | F | циклы | цикл | cycle | количество циклов замораживания‑оттаивания (безразмерная величина)
Масса |  | m | грамм | г | g | 1 г = 0{,}001 кг
Масса |  | m | карат | кар | ct | 1 карат = 0{,}2 г = 0{,}0002 кг
Масса | да | m | килограмм | кг | kg | основная единица СИ
Масса | да | m | тонна | т | t | 1 т = 1000 кг
Масса эксплуатационная |  | m | тонна | т | t
Масса протона |  | mp​ | килограмм | кг | kg | mp​≈1,67262192369⋅10−27 кг
Масса электрона |  | me​ | килограмм | кг | kg | me​≈9,1093837015⋅10−31 кг
Массовая концентрация вещества |  | M | килограмм на кубический метр | кг·м3 | kg·m3
Массовая доля |  | w | безразмерная величина | — | — | выражается в долях единицы или процентах
Массовый расход |  | G | килограмм на секунду | кг/с | kg/s | основная единица СИ
Материал волокон |  | i | безразмерная величина | — | —
Медиана наработки до отказа |  | Tмед​ | час | ч | h | значение наработки, меньше которого отказываются 50 % объектов
Межосевое расстояние передачи |  | aw​ | метр | м | m | основная единица СИ, расстояние между осями валов в передаче
Местные потери напора |  | hm​ | метр | м | m | основная единица СИ, потери в местных сопротивлениях (затворы, повороты и т. д.)
Механическая работа |  | A | джоуль | Дж | J | основная единица СИ
Механическое напряжение |  | σ | паскаль | Па | Pa | основная единица СИ (часто МПа: 1 МПа = 10⁶ Па)
Мода наработки до отказа |  | Tмод​ | час | ч | h | наиболее вероятное значение наработки до отказа
Модуль деформации грунта |  | E0​ | паскаль | Па | Pa | характеристика сжимаемости грунта
Модуль деформации слоистого грунта |  | Eсл​ | паскаль | Па | Pa | основная единица СИ, учитывает слоистость массива
Модуль зубчатого колеса |  | m | метр | м | m | основной параметр зубчатой передачи: m=d/z, где d — делительный диаметр, z — число зубьев
Модуль объёмной упругости (модуль сжатия) |  | K | паскаль | Па | Pa | основная единица СИ: K=3(1−2ν)E​
Модуль объёмной упругости жидкости |  | Eж​ | паскаль | Па | Pa | основная единица СИ: Eж​=1/βV​
Модуль расхода (для открытых русел) |  | K | кубический метр на секунду | м3/с | m3/s | расход при уклоне i=1: K=Q/i​
Модуль сдвига |  | G | паскаль | Па | Pa | основная единица СИ: G=2(1+ν)E​
Модуль сечения (сопротивление изгибу) |  | W | кубический метр | м3 | m3 | основная единица СИ (часто см³: 1 см³ = 10⁻⁶ м³)
Модуль упругости бетона |  | Eb​ | паскаль | Па | Pa | основная единица СИ (для бетона обычно 20–40 ГПа)
Модуль упругости материала |  | E | паскаль | Па | Pa | основная единица СИ
Модуль упругости при изгибе |  | Ef​ | паскаль | Па | Pa | основная единица СИ
Модуль Юнга |  | E | паскаль | Па | Pa | основная единица СИ (обычно ГПа: 1 ГПа = 10⁹ Па)
Мольная доля |  | x | безразмерная величина | — | — | выражается в долях единицы
Молярная концентрация вещества |  | c | моль на кубический метр | моль/м3 | mol/m3 | основная единица СИ
Молярная масса |  | M | килограмм на моль | кг/моль | kg/mol | основная единица СИ
Молярная теплоёмкость |  | Cm​ | джоуль на моль‑кельвин | Дж/(моль⋅К) | J/(mol⋅K) | основная единица СИ
Молярная электрическая проводимость |  | Λm​ | сименс‑квадратный метр на моль | См⋅м2/моль | S·m2/mol | основная единица СИ
Молярный объём |  | Vm​ | кубический метр на моль | м3/моль | m3/mol | основная единица СИ
Момент импульса |  | L | килограмм‑квадратный метр на секунду | кг⋅м2/с | kg·m2/s | основная единица СИ: L=I⋅ω
Момент инерции |  | I | килограмм‑квадратный метр | кг⋅м2 | kg·m2 | основная единица СИ: I=m⋅r2 для материальной точки
Момент инерции вращающейся массы |  | J | килограмм‑квадратный метр | кг⋅м2 | kg·m2 | основная единица СИ
Момент инерции относительно произвольной оси |  | J | килограмм‑квадратный метр | кг⋅м2 | kg·m2 | основная единица СИ; вычисляется по теореме Гюйгенса‑Штейнера: J=Jc​+md2
Момент инерции сечения |  | I | метр в четвёртой степени | м4 | m4 | основная единица СИ (часто см⁴: 1 см⁴ = 10⁻⁸ м⁴)
Момент инерции сечения (осевой) |  | Ix​, Iy​ | метр в четвёртой степени | м4 | m4 | основная единица СИ (часто см⁴: 1 см⁴ = 10⁻⁸ м⁴)
Момент силы |  | M | килограмм‑сила‑метр | кгс⋅м | kgf⋅m | 1 кгс⋅м ≈ 9{,}81 Н⋅м
Момент силы (крутящий момент) |  | M | ньютон‑метр | Н⋅м | N·m | основная единица СИ: M=F⋅d
Момент сопротивления при изгибе |  | Wx​, Wy​ | кубический метр | м3 | m3 | основная единица СИ: 1 см³ = 10⁻⁶ м³
Момент сопротивления сечения |  | W | кубический метр | м3 | m3 | основная единица СИ: 1 см³ = 10⁻⁶ м³
Момент сопротивления сечения при кручении |  | Wk​ | кубический метр | м3 | m3 | основная единица СИ: 1 см³ = 10⁻⁶ м³
Морозостойкость материала |  | F | циклы | цикл | cycle | количество циклов замораживания‑оттаивания без потери свойств
Мощность | да | N | лошадиная сила | л.с. | hp | 1 л. с. ≈ 735{,}5 Вт
Мощность | да | P | ватт | Вт | W
Мощность | да | P | киловатт | кВт | kW
Мощность |  | P | мегаватт | МВт | MWt
Мощность насоса в номинальном режиме |  | P | киловатт | кВт | kW
Мощность насоса максимальная в рабочем интервале |  | P | киловатт | кВт | kW
Мощность номинальная привода |  | P | киловатт | кВт | kW
Мощность привода |  | P | киловатт | кВт | kW
Мощность гидромотора |  | Pмотор​ | ватт | Вт | W | основная единица СИ: Pмотор​=M⋅ω, где ω — угловая скорость
Мощность гидронасоса |  | Pнасос​ | ватт | Вт | W | основная единица СИ: Pнасос​=p⋅Q
Мощность гидропривода |  | Pг​ | ватт | Вт | W | основная единица СИ: Pг​=Q⋅Δp
Мощность двигателя |  | P | ватт | Вт | W | 1 л. с. = 735,49875 Вт
Мощность дозы излучения |  | D˙ | грэй на секунду | Гр/с | Gy/s | основная единица СИ
Мощность дозы ионизирующего излучения (для радиационно‑стойкой электроники) |  | D | грэй на секунду | Гр/с | Gy/s | основная единица дозы излучения
Мощность на валу |  | P | ватт | Вт | W | основная единица СИ: P=Mкр​ω
Мощность оптического сигнала |  | Pоп​ | ватт | Вт | W | уровень оптического излучения; 0 дБм = 1 мВт
Мощность полная |  | S | вольт‑ампер | ВА | VA | основная единица полной мощности: S=P2+Q2​
Мощность полная |  | S | киловольт‑ампер | кВА | kVA | основная единица полной мощности: S=P2+Q2​
Мощность потребления реле |  | Pпот​ | ватт | Вт | W | основная единица СИ
Мощность резания (в металлообработке) |  | Pc​ | ватт | Вт | W | основная единица СИ
Мощность теплового потока |  | Φ | ватт | Вт | W | основная единица СИ, количество тепла, передаваемое в единицу времени
Нагрузка на единицу площади (распределённая) |  | q | ньютон на квадратный метр | Н/м2 | N/m2 | основная единица СИ (часто кН/м²)
Надёжность по усталостной прочности |  | Nf​ | циклы | цикл | cycle | количество циклов нагружения до разрушения (усталостная долговечность)
Надёжность программного обеспечения |  | RПО​ | безразмерная величина / процент | % | % | вероятность корректной работы ПО в течение заданного времени (0–1 или 0–100 %)
Назначенный ресурс |  | Rназн​ | циклы | цикл | cycle | суммарная наработка, при достижении которой эксплуатация должна быть прекращена
Накопленная доза ионизирующего излучения |  | Dнак​ | грей | Гр | Gy | основная единица накопленной дозы
Наличие системы хранения данных |  | id | безразмерная величина / да или нет | — | —
Намагниченность |  | M | ампер на метр | А/м | A/m | основная единица СИ
Намагниченность насыщения |  | Ms​ | ампер на метр | А/м | A/m | основная единица СИ
Напор | да | H | метр | м | m | высота столба жидкости, эквивалентная давлению: H=ρgp​
Напор на водосливе |  | Hвс​ | метр | м | m | разность уровней жидкости до и после водослива
Напор насоса |  | H | метр водяного столба | м в.ст. | m H₂O | высота столба жидкости, которую может поднять насос; 1 м в. ст. ≈ 9 806,65 Па
Напряжение | да | U | вольт | В | V | основная единица СИ
Напряжение | да | U | киловольт | кВ | kV
Напряжение вторичное |  | U1 | вольт | В | V
Напряжение номинальное (электротехника) |  | Un​ | вольт | В | V | основная единица СИ
Напряжение первичное |  | U2 | вольт | В | V
Напряжение статора |  | Uст | вольт | В | V
Напряжение якорной цепи |  | Uя | вольт | В | V
Напряжение короткого замыкания трансформатора |  | Uкз​ | вольт | В | V | выражается в процентах от номинального напряжения
Напряжение насыщения транзистора |  | Uнас​ | вольт | В | V | падение напряжения между коллектором и эмиттером в режиме насыщения
Напряжение номинальное конденсатора |  | Uном_C​ | вольт | В | V | основная единица СИ
Напряжение номинальное сети |  | Uном​ | вольт | В | V | основная единица СИ
Напряжение обратное диода |  | Uобр​ | вольт | В | V | максимальное допустимое обратное напряжение
Напряжение пороговое MOSFET‑транзистора |  | Uпор​ | вольт | В | V | напряжение затвор‑исток, при котором открывается канал
Напряжение пороговое включения тиристора |  | Uпор_тир​ | вольт | В | V | минимальное напряжение управления для включения тиристора
Напряжение пороговое полевого транзистора |  | Uпор​ | вольт | В | V | напряжение затвора, при котором начинается проводимость канала
Напряжение прикосновения |  | Uпр​ | вольт | В | V | основная единица СИ
Напряжение пробоя изоляции |  | Uпр_изол​ | вольт | В | V | минимальное напряжение, вызывающее пробой изоляции
Напряжение пробоя коллектор‑эмиттер |  | Uкэ_проб​ | вольт | В | V | максимальное напряжение между коллектором и эмиттером перед пробоем
Напряжение пробоя сток‑исток |  | Uси_проб​ | вольт | В | V | максимальное напряжение между стоком и истоком перед пробоем
Напряжение сдвига |  | τ | паскаль | Па | Pa | основная единица СИ
Напряжение смещения нуля операционного усилителя |  | Uсм​ | вольт | В | V | напряжение на входе, необходимое для установки нуля на выходе
Напряжение среднее цикла |  | σm​ | паскаль | Па | Pa | основная единица СИ: σm​=(σmax​+σmin​)/2
Напряжение холостого хода солнечной батареи |  | Uхх​ | вольт | В | V | напряжение на выходе солнечной батареи при отсутствии нагрузки
Напряжение шаговое |  | Uш​ | вольт | В | V | основная единица СИ
Напряжение, ЭДС |  | U | вольт | В | V | основная единица СИ (Дж/Кл)
Напряжение, ЭДС |  | U | киловольт | кВ | kV | 1 кВ = 1000 В
Напряжение, ЭДС |  | U | милливольт | мВ | mV | 1 мВ = 0{,}001 В
Напряжённость магнитного поля |  | H | ампер на метр | А/м | A/m | основная единица СИ
Напряжённость электрического поля |  | E | вольт на метр | В/м | V/m | 1 В/м = 1 Н/Кл
Наработка на ложное срабатывание |  | Tложн​ | час | ч | h | среднее время между ложными срабатываниями защитных систем
Наработка на отказ оборудования |  | MTBF | час | ч | h | средняя наработка между отказами
Насыпная плотность материала |  | ρнас​ | килограмм на кубический метр | кг/м3 | kg/m3 | основная единица СИ
Несущая способность грунта |  | R0​ | паскаль | Па | Pa | основная единица СИ
Несущая способность сваи |  | Fd​ | ньютон | Н | N | основная единица СИ
Номинальная мощность (электрическая) |  | Pn​ | ватт | Вт | W | для активной мощности — Вт, для полной — ВА
Нормальная глубина потока |  | h0​ | метр | м | m | глубина равномерного движения в открытом русле
Нормальная реакция опоры |  | N | ньютон | Н | N | основная единица СИ, сила, действующая перпендикулярно поверхности
Нормальное ускорение |  | an​ | метр на секунду в квадрате | м/с2 | m/s2 | основная единица СИ
Нормативное сопротивление материала |  | Rn​ | паскаль | Па | Pa | основная единица СИ, определяется по результатам испытаний
Облучённость |  | Ee​ | ватт на квадратный метр | Вт/м2 | W/m2 | основная единица СИ
Обратный ток восстановления диода |  | Iобр_восст​ | ампер | А | A | максимальный ток обратного восстановления при переключении
Объём | да | V | кубический метр | м3 | m3 | основная единица СИ (часто см³, л)
Объём | да | V | кубический сантиметр | см3 | cm3 | 1 см3 = 10−6м3 = 1 мл
Объём | да | V | литр | л | l | 1 л = 0{,}001 м3
Объём | да | V | миллилитр | мл | ml | 1 мл = 10−6м3
Объём бункера номинальный |  | V | кубический сантиметр | см3 | cm3
Объём ковша |  | V | кубический метр | м3 | m3
Объём масла |  | V | литр | л | l
Объём порции |  | V | кубический сантиметр | см3 | cm3
Объём сосуда |  | V | литр | л | l
Объём хода |  | V | миллилитр | мл | ml
Объёмная влажность грунта |  | w | безразмерная величина / процент | % | % | отношение объёма воды к объёму грунта: w=Vw​/Vg​
Объёмная доля |  | ϕ | безразмерная величина / процент | % | % | выражается в долях единицы или процентах
Объёмная масса грунта |  | ρb​ | килограмм на кубический метр | кг/м3 | kg/m3 | плотность грунта с учётом пор и влаги
Объёмная плотность заряда |  | ρ | кулон на кубический метр | Кл/м3 | C/m3 | основная единица СИ
Объёмная плотность силы |  | fv​ | ньютон на кубический метр | Н/м3 | N/m3 | основная единица СИ, сила, действующая на единицу объёма
Объёмная плотность энергии |  | w | джоуль на кубический метр | Дж/м3 | J/m3 | 1 Дж/м3 = 1 Па
Объёмный модуль упругости |  | K | паскаль | Па | Pa | основная единица СИ
Объёмный расход жидкости |  | Q | кубический метр на секунду | м3/с | m3/s | основная единица СИ (часто л/с, м³/ч)
Одномодовый/Многомодовый |  | i | безразмерная величина / текст | — | —
Операционная система |  | cpu | безразмерная величина / текст | — | —
Оптическая плотность |  | D | безразмерная величина (Б) | Б | B | D=−lgT
Оптическая разность хода |  | Δ | метр | м | m | основная единица СИ
Оптическая сила линзы |  | D | диоптрия | дптр | D | 1 дптр = 1 м−1
Осадка фундамента |  | s | метр | м | m | основная единица СИ (в строительстве обычно мм)
Освещённость | да | Ev​ | люкс | лк | lx | основная единица СИ: 1 лк = 1 лм/м²
Освещённость (энергетическая) |  | Ee​ | ватт на квадратный метр | Вт/м2 | W/m2 | основная единица СИ
Осевой момент инерции |  | Jx​, Jy​ | метр в четвёртой степени | м4 | m4 | основная единица СИ: 1 см⁴ = 10⁻⁸ м⁴
Остаточная индукция |  | Br​ | тесла | Тл | T | основная единица СИ
Остаточная магнитная индукция |  | Br​ | тесла | Тл | T | основная единица СИ
Остаточная надёжность после ремонта |  | Rост_рем​ | безразмерная величина / процент | % | % | уровень надёжности объекта после восстановительных работ (0–1 или 0–100 %)
Остаточный ресурс |  | Rост​ | год | год | year | прогнозируемая наработка или срок службы до достижения предельного состояния
Отключающая способность автомата |  | Iоткл​ | ампер | А | A | максимальный ток короткого замыкания, который может отключить автомат
Относительная влажность воздуха |  | φ | процент | % | % | выражается в процентах (0–100 %)
Относительная деформация |  | ε | безразмерная величина / процент | % | % | ε=L0​ΔL​, часто выражается в %
Относительная диэлектрическая проницаемость |  | εr​ | безразмерная величина / процент | % | % | отношение к ε0​, обычно > 1
Относительная осадка грунта |  | εs​ | безразмерная величина / процент | % | % | εs​=s/h, где s — осадка, h — толщина слоя грунта
Относительное сужение при разрыве |  | ψ | процент | % | % | выражается в процентах (доля единицы × 100 %)
Относительное удлинение |  | ε | безразмерная величина / процент | % | % | ε=ΔL/L0​; часто выражается в %
Относительное удлинение при разрыве |  | δ | процент | % | % | выражается в процентах (доля единицы × 100 %)
Относительное число отказов |  | nотн​ | безразмерная величина / процент | — | — | доля отказов среди всех зарегистрированных событий (0–1 или 0–100 %)
Падение напряжения в линии |  | ΔU | вольт | В | V | основная единица СИ или % от номинального напряжения
Падение напряжения на диоде |  | Uпад​ | вольт | В | V | напряжение на диоде при прямом токе (обычно 0,3–1 В)
Параметр потока отказов |  | ω(t) | секунда в минус первой степени | с⁻¹ | s⁻¹ | плотность вероятности возникновения отказов восстанавливаемых объектов
Параметр Хаббла |  | H0​ | километр на секунду на мегапарсек | км/(с⋅Мпк) | km/(s·Mpc) | H0​≈70км/(с⋅Мпк)
Парсек |  | pc | парсек | пк | pc | 1 пк ≈ 3,085677581⋅1016 м
Передаточное число | да | i | безразмерная величина / единицы | — | —
Передаточное отношение передачи |  | i | безразмерная величина | — | — | отношение угловых скоростей или чисел зубьев: i=ω2​ω1​​=z1​z2​​
Передаточное число редуктора |  | u | безразмерная величина | — | — | отношение угловых скоростей входного и выходного валов: u=ω1​/ω2​
Перемещение |  | s | метр | м | m | основная единица СИ (векторная величина)
Перепад давления на дросселе |  | Δpдр​ | паскаль | Па | Pa | разность давлений до и после дросселя
Перепад давления на фильтре |  | Δpф​ | паскаль | Па | Pa | основная единица СИ (часто Па, кПа)
Период вращения |  | T | секунда | с | s | основная единица СИ
Период колебаний |  | T | секунда | с | s | основная единица времени; T=1/f
Период полураспада |  | T1/2​ | секунда | с | s | основная единица СИ (часто используют мин, ч, годы)
Плазменная частота |  | ωp​ | радиан на секунду | рад/с | rad/s | основная единица СИ
Плечо силы |  | d | метр | м | m | основная единица СИ, расстояние от оси вращения до линии действия силы
Плоский угол |  | α,β,γ | градус | ° | deg | 1° = 180π​ рад ≈ 0{,}01745 рад
Плоский угол |  | α,β,γ | минута дуги | ′ | ′ | 1′ = 601​° ≈ 2{,}909·10−4 рад
Плоский угол |  | α,β,γ | радиан | рад | rad | основная единица СИ
Плоский угол |  | α,β,γ | секунда дуги | ″ | ″ | 1″ = 36001​° ≈ 4{,}848·10−6 рад
Плотность |  | ρ | грамм на кубический сантиметр | г/см3 | g/cm3 | 1 г/см3 = 1000 кг/м3
Плотность |  | ρ | килограмм на кубический метр | кг/м3 | kg/m3 | основная единица СИ
Плотность распределения времени безотказной работы |  | f(t) | секунда в минус первой степени | с⁻¹ | s⁻¹ | дифференциальная функция вероятности отказа: f(t)=−dtdP(t)​
Плотность тока в проводнике |  | J | ампер на квадратный миллиметр | А/мм2 | A/mm2 | основная единица: 1 А/мм2 = 10⁶ А/м2
Плотность, массовая плотность |  | L | килограмм на кубический метр | кг·м3 | kg·m3
Площадь |  | S | ар | а | ar | 1 а = 100 м2
Площадь |  | S | гектар | га | ha | 1 га = 10 000 м2
Площадь | да | S | квадратный километр | км2 | km2 | 1 км2 = 106м2
Площадь | да | S | квадратный метр | м2 | m2 | основная единица СИ (часто см², мм²)
Площадь | да | S | квадратный сантиметр | см2 | cm2 | 1 см2 = 10−4м2
Площадь рабочей поверхности |  | S | квадратный метр | м2 | m2
Площадь фильтрования |  | S | квадратный метр | м2 | m2
Площадь фильтрования | да | S | квадратный миллиметр | мм2 | mm2
Площадь фильтрования |  | S | квадратный сантиметр | см2 | cm2
Поверхностная активность |  | g | ньютон‑метр на моль | Н⋅м/моль | N⋅m/mol | основная единица СИ
Поверхностная концентрация |  | Γ | моль на квадратный метр | моль/м2 | mol/m2 | основная единица СИ
Поверхностная плотность |  | σ | килограмм на квадратный метр | кг/м2 | kg/m2 | основная единица СИ
Поверхностная плотность заряда |  | σ | кулон на квадратный метр | Кл/м2 | C/m2 | основная единица СИ
Поверхностная плотность массы |  | σm​ | килограмм на квадратный метр | кг/м2 | kg/m2 | основная единица СИ
Поверхностное натяжение |  | σ | ньютон на метр | Н/м | N/m | 1 Н/м = 1 Дж/м2
Поверхность охлаждения | да | S | квадратный метр | м2 | m2
Поверхность теплообмена | да | A | квадратный метр | м2 | m2 | основная единица СИ
Поглощённая доза излучения |  | D | грей | Гр | Gy | 1 Гр = 1 Дж/кг
Погонная жёсткость |  | kl​ | ньютон на метр в квадрате | Н/м2 | N/m2 | жёсткость на единицу длины конструкции
Погонная нагрузка |  | q | ньютон на метр | Н/м | N/m | основная единица СИ (часто кН/м)
Подача | да | Q | кубический метр на минуту | м3/мин | m3/min
Подача | да | Q | кубический метр на час | м3/ч | m3/h
Подвижность носителей заряда |  | μ | квадратный метр на вольт‑секунду | м2/(В⋅с) | m2/(V·s) | основная единица СИ
Подъёмная сила |  | Fl​ | ньютон | Н | N | основная единица СИ, действует перпендикулярно направлению потока
Показатель долговечности материала |  | Lm​ | год | год | year | срок службы материала до достижения предельного состояния
Показатель надёжности по нагрузке |  | Rнагр​ | безразмерная величина | — | — | вероятность того, что нагрузка не превысит допустимого уровня
Показатель поглощения |  | α | метр в минус первой степени | м⁻¹ | m⁻¹ | основная единица СИ
Показатель ремонтопригодности |  | M(t) | безразмерная величина | — | — | вероятность восстановления в заданное время: M(t)=P(Tвосст​≤t)
Показатель ремонтопригодности по трудоёмкости |  | Mтруд​ | человеко‑час | чел·ч | man·h | суммарные трудозатраты на один ремонт
Полезная мощность насоса |  | Pпол​ | ватт | Вт | W | основная единица СИ: Pпол​=ρgQH
Полное сопротивление (импеданс) |  | Z | ом | Ом | Ω | Z=R2+(XL​−XC​)2​
Полный напор |  | H | метр | м | m | сумма геометрического, пьезометрического и скоростного напоров: H=z+hp​+hv​
Полоса пропускания усилителя |  | Δf | герц | Гц | Hz | диапазон частот с допустимым ослаблением сигнала
Поляризованность |  | P | кулон на квадратный метр | Кл/м2 | C/m2 | основная единица СИ
Полярный момент инерции |  | Jp​ | метр в четвёртой степени | м4 | m4 | основная единица СИ: 1 см⁴ = 10⁻⁸ м⁴
Полярный момент сопротивления |  | Wp​ | кубический метр | м3 | m3 | основная единица СИ (часто см³: 1 см³ = 10⁻⁶ м³)
Помехоустойчивость логической схемы |  | Uпом​ | вольт | В | V | разность между уровнем помехи и пороговым напряжением
Поперечная сила в балке |  | Q | ньютон | Н | N | основная единица СИ, поперечная сила в сечении балки
Пористость грунта |  | n | безразмерная величина / процент | — | — | доля объёма пор от общего объёма (0–1 или 0–100 %)
Пористость среды |  | n | безразмерная величина / процент | — | — | отношение объёма пор к общему объёму среды
Порог чувствительности к дефектам |  | amin​ | метр | м | m | минимальный размер дефекта, который может привести к отказу
Пороговый уровень напряжения (для цифровых схем) |  | Uпор​ | вольт | В | V | уровень, разделяющий логический 0 и логическую 1
Постоянная Авогадро |  | NA​ | на моль в минус первой степени | моль⁻¹ | mol⁻¹ | NA​≈6,02214076⋅1023моль−1
Постоянная Больцмана |  | kB​ | джоуль на кельвин | Дж/К | J/K | kB​≈1,380649⋅10−23Дж/К
Постоянная времени (RC‑цепь) |  | τ | секунда | с | s | τ=R⋅C
Постоянная времени RC‑цепи |  | τRC​ | секунда | с | s | τRC​=R⋅C
Постоянная времени RL‑цепи |  | τRL​ | секунда | с | s | τRL​=L/R
Постоянная времени гидропривода |  | T | секунда | с | s | параметр, характеризующий инерционность системы: время достижения 63 % установившегося значения
Постоянная Планка |  | h | джоуль‑секунда | Дж⋅с | J·s | h≈6,62607015⋅10−34Дж⋅с
Постоянная Фарадея |  | F | кулон на моль | Кл/моль | C/mol | F≈96485,3329Кл/моль
Потенциал электрического поля |  | φ | вольт | В | V | основная единица СИ
Потенциальная энергия |  | Ep​ | джоуль | Дж | J | основная единица СИ: Ep​=mgh (в поле тяжести)
Потенциальная энергия упругой деформации |  | Ue​ | джоуль | Дж | J | основная единица СИ: Ue​=21​kx2 для пружины
Потери в обмотках трансформатора |  | Pобм​ | ватт | Вт | W | основная единица СИ
Потери в оптическом волокне |  | αоп​ | децибел на километр | дБ/км | dB/km | затухание сигнала на километр длины волокна
Потери в стали трансформатора |  | Pст​ | ватт | Вт | W | основная единица СИ
Потери давления в трубопроводе |  | Δp | паскаль | Па | Pa | основная единица СИ (часто кПа, МПа)
Потери мощности в диэлектрике |  | Pдиэл​ | ватт | Вт | W | основная единица СИ
Потери напора по длине |  | hl​ | метр | м | m | основная единица СИ, потери на трение в трубопроводе
Поток вектора напряжённости электрического поля |  | ΦE​ | вольт‑метр | В·м | V·m | основная единица СИ
Поток вещества (диффузионный) |  | J | моль на квадратный метр в секунду | моль/(м2⋅с) | mol/(m2⋅s) | основная единица СИ
Поток рассеяния трансформатора |  | Φрас​ | вебер | Вб | Wb | основная единица СИ
Потребляемая мощность микросхемы |  | Pпот​ | ватт | Вт | W | мощность, потребляемая устройством от источника питания
Потребляемая мощность насоса |  | Pпот​ | ватт | Вт | W | основная единица СИ
Предел выносливости материала |  | σ−1​ | паскаль | Па | Pa | основная единица СИ
Предел выносливости при кручении |  | τ−1​ | паскаль | Па | Pa | напряжение при циклическом кручении до разрушения
Предел долговечности материала |  | Lпред​ | год | год | year | максимальный срок службы материала до отказа
Предел прочности |  | σB​ | паскаль | Па | Pa | основная единица СИ (часто используют МПа, ГПа)
Предел прочности материала |  | σв​ | паскаль | Па | Pa | основная единица СИ: 1 ГПа = 10⁹ Па
Предел прочности на растяжение |  | σB​ | паскаль | Па | Pa | основная единица СИ
Предел прочности на сжатие |  | σвсж​ | паскаль | Па | Pa | основная единица СИ
Предел прочности при срезе |  | τср​ | паскаль | Па | Pa | основная единица СИ
Предел текучести |  | σT​ | паскаль | Па | Pa | основная единица СИ
Предел текучести материала |  | σт​ | паскаль | Па | Pa | основная единица СИ: 1 МПа = 10⁶ Па
Предельный износ |  | hпред​ | метр | м | m | максимально допустимое уменьшение размера детали из‑за износа
Приведённая постоянная Планка (постоянная Дирака) |  | ℏ | джоуль‑секунда | Дж⋅с | J·s | ℏ=h/2π≈1,054571817⋅10−34Дж⋅с
Приведённое сопротивление теплопередаче ограждающей конструкции |  | R0​ | квадратный метр‑кельвин на ватт | (м2⋅К)/Вт | (m2·K)/W | основная единица СИ
Приведённый момент инерции механизма |  | Jпр​ | килограмм‑квадратный метр | кг⋅м2 | kg·m2 | основная единица СИ, момент инерции, приведённый к главному валу
Принцип измерения |  | i | безразмерная величина / текст | — | —
Прогиб балки |  | f | метр | м | m | основная единица СИ, отклонение оси балки под нагрузкой
Прогнозная наработка до отказа |  | Tпрогн​ | час | ч | h | расчётное время безотказной работы на основе мониторинга состояния
Прогнозный срок службы |  | Tпрогн_сл​ | год | год | year | расчётный срок эксплуатации с учётом текущего состояния и условий работы
Продольная критическая сила (по Эйлеру) |  | Fкр​ | ньютон | Н | N | основная единица СИ: Fкр​=l02​π2EJmin​​, где Jmin​ — минимальный момент инерции, l0​ — расчётная длина стержня
Продольная сила в стержне |  | N | ньютон | Н | N | основная единица СИ, осевая сила в сечении стержня
Производительность |  | Q | килограммы на час | кг/ч | kg/h
Производительность | да | Q | кубический метр на минуту | м3/мин | m3/min
Производительность | да | Q | кубический метр на час | м3/ч | m3/h
Производительность | да | Q | литр на минуту | л/мин | l/min
Производительность | да | Q | литры на секунду | л/с | l/s
Производительность | да | Q | литры на час | л/ч | l/h
Производительность | да | Q | тонны на сутки | т/сут | t/day
Производительность | да | Q | тонны на час | т/ч | t/h
Производительность насоса |  | Q | кубический метр на час | м3/ч | m3/h
Производительность номинальная |  | Q | литры на час | л/ч | l/h
Производительность объемная по воде |  | Q | кубический метр на час | м3/ч | m3/h
Производительность вентиляционной системы |  | Q | кубический метр на час | м3/ч | m3/h | основная единица СИ для вентиляции
Производительность компрессора |  | Q | кубический метр на минуту | м3/мин | m3/min | основная единица (часто л/мин)
Производительность насоса |  | Q | кубический метр на секунду | м3/с | m3/s | 1 л/мин = 1,6667⋅10−5м3/с
Пройденный путь |  | L | метр | м | m | основная единица СИ
Проницаемость (в геологии) |  | k | дарси | Д | D | 1 Д ≈ 9,869⋅10−13м2
Пропускная способность | да | Q | кубический метр на час | м3/ч | m3/h
Пропускная способность | да | Q | литр на минуту | л/мин | l/min
Пропускная способность клапана |  | Q | кубический метр на час | м3/ч | m3/h | расход воды (м³/ч) при перепаде давления 1 бар
Прочность нити на разрыв |  | Fпр​ | ньютон | Н | N | основная единица СИ
Прямое падение напряжения на диоде |  | Uпр​ | вольт | В | V | напряжение на диоде при прямом токе
Пульсации выходного напряжения стабилизатора |  | Uпульс​ | вольт | В | V | амплитуда переменной составляющей выходного напряжения
Пылеемкость фильтра |  | Mф​ | грамм | г | g | масса пыли, улавливаемая до предельного сопротивления
Пьезометрическая высота |  | hp​ | метр | м | m | высота столба жидкости, соответствующая избыточному давлению: hp​=p/(ρg)
Работа |  | A | джоуль | Дж | J | основная единица СИ: 1 Дж = 1 Н·м
Работа выхода |  | ϕ | электрон‑вольт | эВ | eV | 1 эВ ≈ 1,602⋅10−19 Дж
Работа, энергия | да | A | джоуль | Дж | J | основная единица СИ (1 Дж = Н⋅м)
Работа, энергия | да | A | калория | кал | cal | 1 кал ≈ 4{,}184 Дж
Работа, энергия | да | A | киловатт‑час | кВт⋅ч | kW·h | 1 кВт⋅ч = 3,6⋅106 Дж
Работа, энергия |  | A | килокалория | Ккал | Kcal | 1 кал ≈ 4{,}184 Дж
Работа, энергия |  | A | электрон‑вольт | эВ | eV | 1 эВ ≈ 1,602⋅10−19 Дж
Рабочая температура элемента |  | Tраб​ | градус Цельсия | °С | °C | диапазон температур, при которых гарантируется работа устройства
Рабочая температура элемента |  | Tраб​ | кельвин | К | K | диапазон температур, при которых гарантируется работа устройства
Рабочая частота микросхемы |  | fраб​ | герц | Гц | Hz | основная единица СИ (часто МГц, ГГц)
Радиоактивная концентрация |  | C | беккерель на кубический метр | Бк/м3 | Bq/m3 | основная единица СИ
Радиус Бора |  | a0​ | метр | м | m | a0​≈5,29177210903⋅10−11 м
Радиус инерции |  | i | метр | м | m | основная единица СИ: i=mJ​​
Радиус кривизны траектории |  | R | метр | м | m | основная единица СИ
Размер габаритный ШхВхГ | да | S | длина⋅ширина⋅высота в метрах l*b*h | м | m
Размер габаритный ШхВхГ | да | S | длина⋅ширина⋅высота в миллиметрах l*b*h | мм | mm
Размер памяти | да | I | объем информации | Б | B
Размер памяти | да | I | объем информации | МБ | MB
Размер памяти | да | I | объем информации | ГБ | GB
Размер экрана |  | l | дюйм | дюйм | in
Разность потенциалов (напряжение) |  | U | вольт | В | V | основная единица СИ
Разность фаз |  | δ | радиан | рад | rad | основная единица СИ
Разрешение (в хроматографии) |  | Rs​ | безразмерная величина | — | — | Rs​=w1​+w2​2(tR2​−tR1​)​
Разрешение аналого‑цифрового преобразователя (АЦП) |  | Nбит​ | бит | бит | bit | количество бит в выходном коде; определяет точность преобразования
Расстояние межосевое | да | s | миллиметр | мм | mm
Расход | да | Q | кубический метр на секунду | м3/с | m3/s
Расход | да | Q | кубический метр на час | м3/ч | m3/h
Расход | да | Q | литр на минуту | л/мин | l/min
Расход откачиваемой среды |  | Q | кубический метр на час | м3/ч | m3/h
Расход жидкости (массовый) |  | G | килограмм на секунду | кг/с | kg/s | основная единица СИ
Расход жидкости (объёмный) |  | Q | кубический метр на секунду | м3/с | m3/s | основная единица СИ (часто л/мин, м³/ч)
Расход топлива |  | SFC | грамм на киловатт‑час | г/(кВт⋅ч) | g/(kW·h) | основная единица для удельного расхода
Расход электроэнергии |  | W | ватт‑час | Вт⋅ч | W·h | 1 кВт⋅ч = 3 600 000 Дж
Расходная характеристика трубопровода |  | Q | кубический метр на секунду | м3/с | m3/s | расход при гидравлическом уклоне i=1; часто используется в расчётах водопроводных сетей
Расчётное сопротивление материала |  | R | паскаль | Па | Pa | основная единица СИ, нормативное сопротивление с учётом коэффициентов запаса
Реактивная мощность | да | Q | вар | вар | var | 1 вар = 1 В⋅А (реактивный)
Реактивная проводимость линии |  | B | сименс | См | S | основная единица СИ
Реактивное сопротивление (индуктивное/ёмкостное) |  | XL​, XC​ | ом | Ом | Ω | основная единица СИ
Ресурс детали до разрушения |  | Tразр​ | час | ч | h | основная единица времени или количества циклов нагружения
Ресурс до капитального ремонта |  | Rкр​ | час | ч | h | наработка между капитальными ремонтами
Ресурс по износу |  | Rизн​ | циклы | цикл | cycle | наработка до достижения предельного износа
Ресурс работы (наработка на отказ) |  | T0​ | час | ч | h | основная единица времени эксплуатации
Ресурс фильтра |  | Tф​ | час | ч | h | время работы до замены
Риск катастрофического отказа |  | Rкат​ | безразмерная величина / процент | % | % | вероятность отказа с тяжёлыми последствиями (0–1 или 0–100 %)
Риск невыполнения задачи |  | Rзадачи​ | безразмерная величина / процент | % | % | вероятность того, что объект не выполнит требуемую функцию в заданный момент (0–1 или 0–100 %)
Риск отказа в заданный период |  | R(t1​,t2​) | безразмерная величина / процент | % | % | вероятность отказа в интервале времени [t1​,t2​]
Род тока (Постоянный/Переменный) |  | i | безразмерная величина / текст | — | —
Светимость звезды |  | L | ватт | Вт | W | часто сравнивают с солнечной светимостью: L⊙​≈3,828⋅1026 Вт
Световая отдача |  | ηv​ | люмен на ватт | лм/Вт | lm/W | основная единица СИ
Световая отдача светодиода |  | ηv​ | люмен на ватт | лм/Вт | lm/W | эффективность преобразования электроэнергии в свет
Световая экспозиция |  | Hv​ | люкс‑секунда | лк·с | lx·s | 1 лк·с = 1 лм⋅с/м2
Световая энергия |  | Qv​ | люмен‑секунда | лм·с | lm·s | 1 лм·с = 1 Дж (для монохроматического излучения 555 нм)
Световая эффективность излучения |  | K | люмен на ватт | лм/Вт | lm/W | основная единица СИ
Световой поток | да | Φv​ | люмен | лм | lm | 1 лм = 1 кд⋅ср
Свободная энергия Гиббса |  | G | джоуль | Дж | J | основная единица СИ
Селективность защиты |  | S | безразмерная величина | — | — | способность отключать только повреждённый участок
Сечение | да | S | квадратный миллиметр | мм2 | mm2
Сечение провода |  | S | квадратный миллиметр | мм2 | mm2
Сечение поглощения |  | σa​ | квадратный метр | м2 | m2 | часто используют барн: 1 б = 10−28м2
Сечение проводника |  | S | квадратный метр | м2 | m2 | 1 мм² = 10⁻⁶ м²
Сечение ядерной реакции |  | σ | барн | б | b | 1 б = 10−28м2
Сила |  | F | дина | дин | dyn | 1 дин = 10−5 Н
Сила | да | F | килограмм‑сила | кгс | kgf | 1 кгс ≈ 9{,}81 Н
Сила | да | F | ньютон | Н | N | основная единица СИ: 1 Н = 1 кг·м/с²
Сила света |  | I | кандела | кд | cd | основная единица СИ
Сила Архимеда |  | FA​ | ньютон | Н | N | основная единица СИ: FA​=ρgV
Сила гидродинамического давления на поверхность |  | Fгд​ | ньютон | Н | N | основная единица СИ, сила, действующая на погружённую поверхность
Сила излучения |  | Ie​ | ватт на стерадиан | Вт/ср | W/sr | основная единица СИ
Сила инерции |  | Fи​ | ньютон | Н | N | основная единица СИ: Fи​=m⋅a
Сила лобового сопротивления |  | Fd​ | ньютон | Н | N | основная единица СИ: Fd​=21​Cd​ρv2A
Сила трения скольжения |  | Fтр​ | ньютон | Н | N | основная единица СИ: Fтр​=μ⋅N
Скоростной напор |  | hv​ | метр | м | m | высота столба жидкости, соответствующая кинетической энергии потока: hv​=v2/(2g)
Скорость |  | kn | узел | м/ч | m/h | 1 узел ≈ 0{,}514 м/с
Скорость | да | v | километр на час | км/ч | km/h | 1 км/ч ≈ 0{,}2778 м/с
Скорость | да | v | метр на секунду | м/с | m/s | основная единица СИ
Скорость фильтрования |  | vf​ | метр на секунду | м/с | m/s | основная единица СИ, фиктивная скорость движения жидкости в пористой среде
Скорость фильтрования |  | vf​ | метр на час | м/ч | m/h
Скорость горения топлива |  | vгор​ | метр на секунду | м/с | m/s | основная единица СИ
Скорость деградации |  | vD​ | секунда в минус первой степени | с⁻¹ | s⁻¹ | скорость изменения показателя деградации: vD​=dtdD(t)​
Скорость деформации |  | ε˙ | секунда в минус первой степени | с⁻¹ | s⁻¹ | основная единица СИ, изменение деформации в единицу времени
Скорость звука |  | c | метр на секунду | м/с | m/s | в воздухе ≈ 343 м/с при 20 °C
Скорость изнашивания |  | vизн​ | метр на секунду | м/с | m/s | основная единица СИ: vизн​=ΔtΔh​ или ΔLΔh​
Скорость коррозии материала |  | vкор​ | миллиметр на год | мм/год | mm/year | основная единица измерения скорости коррозионного износа
Скорость нарастания давления в гидроударе |  | dp/dt | паскаль на секунду | Па/с | Pa/s | основная единица СИ, характеризует интенсивность гидроудара
Скорость нарастания сигнала |  | Sr​ | вольт на секунду | В/с | V/s | основная единица (часто В/нс)
Скорость оседания (седиментации) |  | vs​ | метр на секунду | м/с | m/s | основная единица СИ
Скорость передачи данных |  | v | бит в секунду | бит/с | bit/s | 1 кбит/с = 1000 бит/с; 1 Мбит/с = 106 бит/с
Скорость перемещения штока гидроцилиндра |  | vшт​ | метр на секунду | м/с | m/s | основная единица СИ; часто мм/с или м/мин
Скорость ползучести материала |  | ε˙c​ | секунда в минус первой степени | с⁻¹ | s⁻¹ | скорость нарастания деформации при постоянной нагрузке
Скорость потока жидкости |  | v | метр на секунду | м/с | m/s | основная единица СИ
Скорость распространения волны в линии |  | v | метр на секунду | м/с | m/s | основная единица СИ (часто доля скорости света)
Скорость света в вакууме |  | c | метр на секунду | м/с | m/s | c=299 792 458м/с (точно)
Скорость сдвига |  | γ˙​ | секунда в минус первой степени | с⁻¹ | s⁻¹ | основная единица СИ
Скорость старения материала |  | vстар​ | секунда в минус первой степени | с⁻¹ | s⁻¹ | скорость изменения свойств материала из‑за старения: vстар​=dtdD(t)​
Скорость химической реакции |  | vr​ | моль на кубический метр в секунду | моль/(м3⋅с) | mol/(m3⋅s) | основная единица СИ
Смоченный периметр |  | χ | метр | м | m | длина контура сечения, контактирующего с жидкостью
Сопротивление газодинамическое максимальное |  | p | килопаскаль | КПа | KPa
Сопротивление заземления |  | Rз​ | ом | Ом | Ω | основная единица СИ (нормативно до 4 Ом)
Сопротивление изоляции |  | Rизол​ | ом | Ом | Ω | основная единица СИ
Сопротивление открытого канала MOSFET |  | RDS(on)​ | ом | Ом | Ω | сопротивление сток‑исток в открытом состоянии (обычно мОм)
Спектральная плотность излучения |  | Iλ​ | ватт на метр‑стерадиан | Вт/(м⋅ср) | W/(m·sr) | основная единица СИ
Спектральная плотность потока излучения |  | Iν​ | ватт на стерадиан‑герц | Вт/(ср⋅Гц) | W/(sr·Hz) | основная единица СИ
Спектральная плотность энергетической яркости |  | Le,λ​ | ватт на кубический стерадиан | Вт/(м3⋅ср) | W/(m3·sr) | основная единица СИ
Спектральная плотность энергии |  | uλ​ | джоуль на метр | Дж/м | J/m | основная единица СИ
Спектральная светимость |  | Me,λ​ | ватт на кубический метр | Вт/м3 | W/m3 | основная единица СИ
Спектральная чувствительность |  | S(λ) | ампер на ватт | А/Вт | A/W | зависимость чувствительности от длины волны излучения
Способ измерения |  | i | безразмерная величина / текст | — | —
Способ прокладки |  | i | безразмерная величина / текст | — | —
Способ установки |  | i | безразмерная величина / текст | — | —
Способ установки (встраиваемый, накладной, потолочный, консольный) |  | i | безразмерная величина / текст | — | —
Среднее время восстановления |  | Tвосст​ | час | ч | h | средняя продолжительность восстановления после отказа
Среднее время до обнаружения неисправности |  | Tобн​ | час | ч | h | время от возникновения неисправности до её выявления средствами диагностики
Среднее время до опасного отказа |  | MTTFоп​ (Mean Time to Dangerous Failure) | час | ч | h | средняя наработка до возникновения опасного отказа
Среднее время между сбоями ПО |  | MTBFПО​ (Mean Time Between Software Failures) | час | ч | h | средняя продолжительность работы ПО между сбоями
Среднее время переключения на резерв |  | Tрез_пер​ | секунда | с | s | время от момента отказа до начала работы резервного элемента
Среднее число отказов за период |  | Nотк​ | штука | шт | pcs | количество отказов объекта за заданный период эксплуатации
Средний срок сохраняемости |  | Tсохр​ | год | год | year | среднее время хранения объекта до потери им заданных свойств
Средняя наработка до отказа |  | Tср​ | час | ч | h | основная единица СИ; для сложных систем — тысячи часов
Средняя наработка на отказ |  | MTBF (Mean Time Between Failures) | час | ч | h | среднее время между соседними отказами восстанавливаемого объекта
Средняя продолжительность внепланового ремонта |  | Tавар​ | час | ч | h | среднее время устранения последствий внезапного отказа
Средняя продолжительность планового ТО |  | TТО_план​ | час | ч | h | среднее время, затрачиваемое на плановое техническое обслуживание
Средняя продолжительность технического обслуживания |  | TТО​ | час | ч | h | среднее время, затрачиваемое на плановое ТО объекта
Срок службы | да | Tсл​ | год | год | year | календарная продолжительность эксплуатации до предельного состояния
Срок сохраняемости в рабочих условиях |  | Tсохр_раб​ | год | год | year | время, в течение которого объект сохраняет свойства в условиях эксплуатации
Срок сохраняемости в упаковке |  | Tсохр_уп​ | год | год | year | время хранения в заводской упаковке без потери свойств
Стандартное отклонение наработки до отказа |  | σ | час | ч | h | корень из дисперсии: σ=σ2​
Статическая грузоподъёмность подшипника |  | C0​ | ньютон | Н | N | основная единица СИ
Статический напор системы |  | Hст​ | метр | м | m | напор, необходимый для подъёма жидкости на заданную высоту и преодоления статического давления
Степень водонасыщения грунта |  | Sr​ | безразмерная величина / процент | % | % | отношение объёма воды к объёму пор: Sr​=Vw​/Vp​
Степень очистки фильтра |  | ηф​ | процент | % | % | эффективность улавливания частиц (0–100 %)
Степень пучинистости грунта |  | εfh​ | процент | % | % | выражается в процентах (относительное увеличение объёма при замерзании)
Степень уплотнения грунта |  | Dr​ | процент | % | % | отношение текущей плотности к максимальной возможной
Стоимость жизненного цикла |  | LCC (Life Cycle Cost) | рубль | РУБ | RUB | суммарные затраты на объект за весь срок службы (покупка, эксплуатация, ремонт, утилизация)
Стойкость инструмента |  | T | минута на час | мин/час | min/h | основная единица времени работы до переточки
Суммарная длина всех троллеев |  | l | метр | м | m
Сфера применения |  | i | безразмерная величина / текст | — | —
Схема сборки |  | i | безразмерная величина / текст | — | —
Тангенс угла диэлектрических потерь |  | tanδ | безразмерная величина | — | — | tanδ=ε′′/ε′
Тангенциальное ускорение |  | aτ​ | метр на секунду в квадрате | м/с2 | m/s2 | основная единица СИ, характеризует изменение модуля скорости
Твёрдость по Бринеллю |  | HB | килограмм‑сила на квадратный миллиметр | кгс/мм2 | kgf/mm2 | 1 кгс/мм2 ≈ 9,80665 МПа
Твёрдость по Виккерсу |  | HV | килограмм‑сила на квадратный миллиметр | кгс/мм2 | kgf/mm2 | 1 кгс/мм2 ≈ 9,80665 МПа
Твёрдость по Роквеллу |  | HR | условные единицы | ХРЦ | HRC | шкала Роквелла (безразмерная)
Твёрдость по Шору |  | HSD | условные единицы Шора | УЕ Шора | Shore D | шкала твёрдости (безразмерная)
Телесный угол |  | Ω | стерадиан | ср | sr | основная единица СИ
Температура | да | T | градус Цельсия | °С | °C
Температура | да | T | кельвин | К | K
Температура максимальная |  | Tмакс | градус Цельсия | °С | °C
Температура максимальняа рабочая |  | Tмакс | градус Цельсия | °С | °C
Температура воспламенения |  | tвоспл​ | градус Цельсия | °С | °C | T(К)=t(°C)+273,15
Температура вспышки жидкости |  | tвсп​ | градус Цельсия | °С | °C | T(К)=t(°C)+273,15
Температура вспышки масла |  | Tвсп​ | градус Цельсия | °С | °C | минимальная температура, при которой пары масла вспыхивают в воздухе
Температура самовоспламенения |  | tсв​ | градус Цельсия | °С | °C | основная единица СИ
Температура уходящих газов |  | tуг​ | градус Цельсия | °С | °C | T(К)=t(°C)+273,15
Температура эксплуатации |  | Tэксп​ | градус Цельсия | °С | °C | T(К)=t(°C)+273,15
Температурный коэффициент ёмкости (ТКЕ) |  | αC​ | еденица на градус Цельсия | 1/°C | 1/°C | показывает изменение ёмкости при изменении температуры
Температурный коэффициент напряжения стабилизации (для стабилитронов) |  | αU_ст​ | милливольт на градус Цельсия | мВ/°C | mV/°C | изменение напряжения стабилизации при изменении температуры на 1 °C
Температурный коэффициент сопротивления |  | αR​ | кельвин в минус первой степени | К⁻¹ | K⁻¹ | изменение сопротивления на градус температуры
Температурный коэффициент сопротивления (ТКС) |  | αR​ | еденица на градус Цельсия | 1/°C | 1/°C | изменение сопротивления при изменении температуры на 1 °C
Температуропроводность |  | a | квадратный метр на секунду | м2/с | m2/s | основная единица СИ
Тепловое сопротивление |  | Rth​ | кельвин на ватт | К/Вт | K/W | основная единица СИ: перепад температуры на 1 Вт рассеиваемой мощности
Тепловое удлинение |  | ΔLT​ | метр | м | m | основная единица СИ: ΔLT​=αT​L0​ΔT
Тепловой баланс гидросистемы |  | ΔT | градус Цельсия | °С | °C | разность температур на входе и выходе системы или изменение температуры за цикл работы
Тепловой поток |  | Q˙​ | ватт | Вт | W | основная единица СИ
Тепловыделение в гидросистеме |  | Qтепл​ | ватт | Вт | W | основная единица СИ, мощность тепловых потерь в системе
Теплопроводность |  | λ | ватт на метр‑кельвин | Вт/(м⋅К) | W/(m·K) | основная единица СИ
Теплотворная способность топлива |  | Qн​ | джоуль на килограмм | Дж/кг | J/kg | основная единица СИ (часто МДж/кг, ккал/кг)
Термическое сопротивление |  | R | квадратный метр‑кельвин на ватт | (м2⋅К)/Вт | (m2·K)/W | R=1/U
Тип |  | i | безразмерная величина / текст | — | —
Тип (Кислотная/Щелочная и тд) |  | i | безразмерная величина / текст | — | —
Тип (масляный, литой, прочее) |  | i | безразмерная величина / текст | — | —
Тип веществ |  | i | безразмерная величина / текст | — | —
Тип изоляции |  | i | безразмерная величина / текст | — | —
Тип изоляции (воздушная, пофазноизолированная, литая ) |  | i | безразмерная величина / текст | — | —
Тип изоляции (литая, воздушно- барьерная) |  | i | безразмерная величина / текст | — | —
Тип источника |  | i | безразмерная величина / текст | — | —
Тип крепления |  | i | безразмерная величина / текст | — | —
Тип перевода |  | i | безразмерная величина / текст | — | —
Тип подшипников |  | i | безразмерная величина / текст | — | —
Тип процессора |  | i | безразмерная величина / текст | — | —
Тип рельсов |  | i | безразмерная величина / текст | — | —
Тип установки |  | i | безразмерная величина / текст | — | —
Тип(механические/Электрические и тд) |  | i | безразмерная величина / текст | — | —
Ток вводной |  | Iв | ампер | А | A
Ток вторичный |  | I2 | ампер | А | A
Ток номинальный | да | In​ | ампер | А | A | основная единица СИ
Ток первичный |  | I1 | ампер | А | A
Ток потребляемый |  | Iпот​ | ампер | А | A | основной параметр энергопотребления
Ток пусковой электродвигателя |  | Iпуск​ | ампер | А | A | основная единица СИ (обычно в 5–7 раз больше номинального тока)
Ток сварочный |  | Iсв | ампер | А | A
Ток темновой (фотоприёмника) |  | Id​ | ампер | А | A | основная единица СИ
Ток темновой фотодиода |  | Iтем​ | ампер | А | A | ток через фотодиод в темноте
Ток электрический | да | I | ампер | А | A | основная единица СИ
Ток короткого замыкания |  | Iкз​ | ампер | А | A | основная единица СИ
Ток коррозии |  | Iкор​ | ампер | А | A | основная единица СИ
Ток насыщения |  | Is​ | ампер | А | A | основная единица СИ
Ток смещения |  | Id​ | ампер | А | A | основная единица СИ
Ток утечки |  | Iут​ | ампер | А | A | основная единица СИ: 1 мкА = 10⁻⁶ А
Ток холостого хода |  | I0​ | ампер | А | A | основная единица СИ (обычно % от номинального тока)
Токовая нагрузка |  | Iдоп​ | ампер | А | A | допустимая длительная нагрузка (зависит от сечения и условий прокладки)
Толщина | да | s | метр | м | m
Толщина | да | s | миллиметр | мм | mm
Толщина гальванического покрытия |  | δпокр​ | метр | м | m | основная единица СИ (1 мкм = 10⁻⁶ м)
Тонкость фильтрации |  | sf | микрометр | мкм | µm
Тонкость фильтрации |  | sf | микрометр на клетку | мкм/кл.чист | µm/n
Точечная теплотехническая неоднородность |  | χ | ватт на кельвин | Вт/К | W/K | основная единица СИ
Точка застывания масла |  | Tзаст​ | градус Цельсия | °С | °C | температура, при которой масло теряет текучесть
Точка росы |  | tр​ | градус Цельсия | °С | °C | температура конденсации влаги
Точность |  | δ | процент | % | % | относительная погрешность определения технического состояния
Трансмиссия |  | i | безразмерная величина / текст | — | —
Тяга двигателя |  | T | ньютон | Н | N | основная единица СИ
Угловая жёсткость |  | kθ​ | ньютон‑метр на радиан | Н⋅м/рад | N·m/rad | основная единица СИ
Угловая скорость вращения |  | ω | радиан на секунду | рад/с | rad/s | основная единица СИ: ω=πn/30
Угловая скорость вращения Земли |  | ωЗ​ | радиан на секунду | рад/с | rad/s | ωЗ​≈7,292115⋅10−5рад/с
Угловое перемещение |  | θ | радиан | рад | rad | основная единица СИ
Угловое ускорение |  | ε | радиан на секунду в квадрате | рад/с2 | rad/s2 | основная единица СИ
Угловой момент (момент импульса) |  | L | килограмм‑квадратный метр на секунду | кг⋅м2/с | kg·m2/s | основная единица СИ
Угол Брюстера |  | θB​ | градус | ° | deg | tanθB​=n2​/n1​
Угол Брюстера |  | θB​ | радиан | рад | rad | tanθB​=n2​/n1​
Угол внутреннего трения грунта |  | φ | градус | ° | deg | параметр прочности грунта при сдвиге
Угол естественного откоса |  | φотк​ | градус | ° | deg | основная единица измерения углов
Угол естественного откоса сыпучего материала |  | φe​ | градус | ° | deg | угол наклона свободной поверхности сыпучего материала при свободном насыпании
Угол закручивания вала |  | φ | радиан | рад | rad | основная единица СИ, угол поворота сечения при кручении
Угол закручивания на единицу длины |  | θ | радиан на метр | рад/м | rad/m | основная единица СИ, характеризует деформацию вала при кручении
Угол поворота |  | φ | градус | ° | deg | основная единица измерения углов; 1 рад ≈ 57,3°
Угол поворота |  | φ | радиан | рад | rad | основная единица измерения углов; 1 рад ≈ 57,3°
Угол поворота сечения балки |  | θ | радиан | рад | rad | основная единица СИ, угол поворота поперечного сечения
Ударная вязкость |  | ac​ | джоуль на квадратный метр | Дж/м2 | J/m2 | основная единица СИ
Ударная вязкость |  | ac​ | джоуль на квадратный сантиметр | Дж/см2 | J/cm2 | основная единица (часто кДж/м²)
Ударная вязкость материала |  | KCU, KCV | джоуль на квадратный сантиметр | Дж/см2 | J/cm2 | основная единица: 1 Дж/см2 = 10 кДж/м²
Ударная вязкость по Шарпи |  | KCV | джоуль на квадратный сантиметр | Дж/см2 | J/cm2 | основная единица (часто кДж/м²)
Ударное значение тока КЗ |  | iуд​ | ампер | А | A | максимальное мгновенное значение тока при КЗ
Удельная активность |  | am​ | беккерель на килограмм | Бк/кг | Bq/kg | основная единица СИ
Удельная мощность двигателя |  | Pu​ | ватт на килограмм | Вт/кг | W/kg | основная единица СИ
Удельная потенциальная энергия деформации |  | u | джоуль на кубический метр | Дж/м3 | J/m3 | основная единица СИ, энергия, накопленная в единице объёма при деформации
Удельная прочность материала |  | σуд​ | паскаль на килограмм на кубический метр | Па/(кг/м3) | Pa/(kg/m3) | отношение предела прочности к плотности
Удельная стоимость запасных частей |  | Cзапч​ | рубль на час | РУБ/h | RUB/h | стоимость запчастей в расчёте на единицу наработки объекта
Удельная теплоёмкость |  | c | джоуль на килограмм‑кельвин | Дж/(кг⋅К) | J/(kg·K) | основная единица СИ
Удельная теплоёмкость при постоянном давлении |  | cp​ | джоуль на килограмм‑кельвин | Дж/(кг⋅К) | J/(kg·K) | основная единица СИ
Удельная теплоёмкость при постоянном объёме |  | cv​ | джоуль на килограмм‑кельвин | Дж/(кг⋅К) | J/(kg·K) | основная единица СИ
Удельная теплота парообразования |  | r | джоуль на килограмм | Дж/кг | J/kg | основная единица СИ
Удельная теплота плавления |  | λ | джоуль на килограмм | Дж/кг | J/kg | основная единица СИ
Удельная теплота сгорания |  | q | джоуль на килограмм | Дж/кг | J/kg | основная единица СИ
Удельная тяга |  | Isp​ | ньютон‑секунда на килограмм | Н⋅с/кг | N·s/kg | эквивалентно м/с; часто используют секунды: 1 с = 9,80665 Н⋅с/кг
Удельная электрическая проводимость |  | σ | сименс на метр | См/м | S/m | основная единица СИ: σ=1/ρ
Удельная электропроводность |  | κ | сименс на метр | См/м | S/m | основная единица СИ
Удельная энергия потока |  | E | метр | м | m | сумма геометрического, пьезометрического и скоростного напоров: E=z+ρgp​+2gv2​
Удельная энергия сечения потока |  | Es​ | метр | м | m | геометрическая высота + скоростной напор: Es​=z+2gv2​
Удельное давление на опору |  | pуд​ | паскаль | Па | Pa | основная единица СИ
Удельное сопротивление трубопровода |  | A | секунда в квадрате на пятую степень метра | с2/м5 | s2/m5 | параметр для расчёта потерь напора: hl​=AQ2l
Удельное сцепление грунта |  | c | паскаль | Па | Pa | основная единица СИ
Удельное электрическое сопротивление |  | ρ | ом‑метр | Ом·м | Ω·m | основная единица СИ; для проводников часто мкОм·м
Удельный вес |  | γ | ньютон на кубический метр | Н/м3 | N/m3 | 1 Н/м3 = 1 кг/(м2⋅с2)
Удельный импульс (в реактивном движении) |  | Isp​ | метр на секунду | м/с | m/s | основная единица СИ; часто выражается в секундах (тяга на единицу расхода топлива)
Удельный расход топлива |  | BSFC | килограмм на джоуль | кг/Дж | kg/J | часто используют г/(кВт·ч): 1 г/(кВт·ч) ≈ 2,7778⋅10−7кг/Дж
Удельный расход условного топлива |  | bут​ | килограмм на киловатт‑час | кг/(кВт⋅ч) | kg/(kW·h) | основная единица в теплоэнергетике
Удельный тепловой поток |  | q | ватт на квадратный метр | Вт/м2 | W/m2 | основная единица СИ
Удерживающий ток тиристора |  | Iуд_тир​ | ампер | А | A | минимальный ток через тиристор для поддержания его во включённом состоянии
Универсальная газовая постоянная |  | R | джоуль на моль‑кельвин | Дж/(моль⋅К) | J/(mol⋅K) | R≈8,314462618Дж/(моль⋅К)
Уровень безотказности |  | L | уровень (например, SIL 1–4) | — | — | уровень целостности безопасности по стандарту IEC 61508
Уровень безотказности при резервировании |  | Pрез​(t) | безразмерная величина / процент | % | % | вероятность безотказной работы резервированной системы: Pрез​(t)=1−∏(1−Pi​(t))
Уровень вибрации (логарифмический) |  | Lv​ | децибел | дБ | dB | Lv​=20lg(v/v0​), где v0​=10−6м/с
Уровень вибрации (СКЗ) |  | vrms​ | миллиметр на секунду | мм/с | mm/s | основная единица измерения вибрации
Уровень воды в резервуаре |  | Hв​ | метр | м | m | основная единица СИ
Уровень звукового давления |  | L | децибел | дБ | dB | L=20lg(p0​p​), где p0​=2⋅10−5 Па
Уровень изоляции электрооборудования |  | Uизол​ | вольт | В | V | основная единица СИ
Уровень отказобезопасности |  | FSC (Failure Safety Class) | класс (1–5) | — | — | классификация систем по способности оставаться безопасными при отказах
Уровень полноты безопасности |  | SIL (Safety Integrity Level) | уровень (1–4) | — | — | классификация по стандарту IEC 61508: чем выше уровень, тем строже требования к надёжности
Уровень помех |  | Uпом​ | вольт | В | V | основная единица СИ
Уровень резервирования по критическим элементам |  | Kрез_крит​ | безразмерная величина | — | — | отношение числа резервных критических элементов к числу основных
Уровень сигнала |  | Ls​ | децибел | дБ | dB | логарифмическая шкала
Уровень собственных шумов |  | Uшум​ | вольт | В | V | эффективное напряжение шумов на выходе
Уровень электромагнитных помех (ЭМП) |  | EMI | ампер на метр | А/м | A/m | напряжённость поля помех в заданной полосе частот
Уровень электромагнитных помех (ЭМП) |  | EMI | вольт на метр (для электрического поля) | В/м | V/m | напряжённость поля помех в заданной полосе частот
Усадка материала |  | εу​ | процент | % | % | отношение изменения размера к исходному размеру × 100 %
Усилие на штоке гидроцилиндра |  | F | ньютон | Н | N | основная единица СИ: F=p⋅A, где p — давление, A — площадь поршня
Ускорение |  | a | метр на секунду в квадрате | м/с2 | m/s2 | основная единица СИ
Ускорение свободного падения |  | g | метр на секунду в квадрате | м/с2 | m/s2 | g≈9,81м/с2 на поверхности Земли
Условный проход |  | bу | миллиметр | мм | mm
Уставка срабатывания защиты |  | Iуст​ | ампер | А | A | основная единица СИ
Утечка жидкости в гидросистеме |  | Qут​ | кубический метр на секунду | м3/с | m3/s | объём жидкости, теряемый через неплотности за единицу времени
Фаза гидроудара |  | T | секунда | с | s | время прохождения ударной волны туда и обратно по трубопроводу: T=2L/c, где c — скорость ударной волны
Фазовый шум |  | L(f) | децибел на герц | дБн/Гц | dBc/Hz | уровень фазовых флуктуаций относительно несущей частоты
Фактическая подача гидронасоса |  | Qфакт​ | кубический метр на секунду | м3/с | m3/s | учитывает утечки: Qфакт​=Qтеор​⋅ηо​, где ηо​ — объёмный КПД
Фактический крутящий момент гидромотора |  | Mфакт​ | ньютон‑метр | Н⋅м | N·m | учитывает механические потери: Mфакт​=Mтеор​⋅ηм​
Фокусное расстояние |  | f | метр | м | m | основная единица СИ
Формат входного/выходного сигналов |  | i | безразмерная величина / текст | — | —
Фотопроводимость |  | σph​ | сименс | См | S | основная единица СИ
Функция надёжности (выживания) |  | S(t) | безразмерная величина | — | — | синоним вероятности безотказной работы: S(t)=P(t)
Химический потенциал |  | μ | джоуль на моль | Дж/моль | J/mol | основная единица СИ
Ход клапана |  | b | миллиметр | мм | mm
Холодопроизводительность | да | Q | киловатт | кВт | kW
Центр давления жидкости |  | yD​ | метр | м | m | координата точки приложения равнодействующей силы давления жидкости
Центр давления на плоскую поверхность |  | yD​ | метр | м | m | координата точки приложения равнодействующей силы давления: yD​=yc​+Jc​/(S⋅yc​), где yc​ — координата центра тяжести смоченной поверхности, Jc​ — момент инерции, S — площадь
Центробежная сила |  | Fc​ | ньютон | Н | N | основная единица СИ
Центростремительное ускорение |  | ac​ | метр на секунду в квадрате | м/с2 | m/s2 | основная единица СИ: ac​=ω2r=v2/r
Циклическая частота колебаний |  | ω0​ | радиан на секунду | рад/с | rad/s | основная единица СИ: ω0​=2πf
Частота возбуждения вибрации |  | fвозб​ | герц | Гц | Hz | основная единица СИ, частота внешнего воздействия
Частота вращения | да | n | герц | Гц | Hz | 1 Гц = 1 об/с
Частота вращения | да | n | оборот на минуту | об/мин | rpm | 1 об/мин = 601​ Гц ≈ 0{,}0167 Гц
Частота вращения |  | n | секунда в минус первой степени | с⁻¹ | s⁻¹ | 1 об/с = 1 с−1
Частота вращения вала (угловая скорость) |  | ω | радиан на секунду | рад/с | rad/s | основная единица СИ: ω=2πn/60, где n — частота в об/мин
Частота дискретизации |  | fd​ | герц | Гц | Hz | количество отсчётов в секунду; 1 кГц = 10³ Гц, 1 МГц = 10⁶ Гц
Частота звука |  | f | герц | Гц | Hz | основная единица СИ
Частота колебаний |  | f | герц | Гц | Hz | основная единица СИ: 1 Гц = 1 с⁻¹
Частота отказов (статистическая) |  | n(t) | число/год | 1/год | 1/year | количество отказов на группу объектов за единицу времени
Частота переменного тока |  | f | герц | Гц | Hz | основная единица СИ: 1 Гц = 1 с⁻¹
Частота питающей сети | да | f | герц | Гц | Hz | основная единица СИ (в РФ 50 Гц)
Частота следования импульсов |  | fи​ | герц | Гц | Hz | основная единица СИ
Частота собственных колебаний конструкции |  | fn​ | герц | Гц | Hz | основная единица СИ, собственная частота без внешнего воздействия
Частота собственных колебаний системы |  | f0​ | герц | Гц | Hz | основная единица СИ, собственная частота без внешнего воздействия
Частота среза фильтра |  | fc​ | герц | Гц | Hz | частота, на которой ослабление сигнала составляет −3 дБ
Частота столкновений (молекул) |  | Z | секунда в минус первой степени | с⁻¹ | s⁻¹ | основная единица СИ
Число Вебера |  | We | безразмерная величина | — | — | критерий подобия: We=σρv2L​, соотношение сил инерции и поверхностного натяжения
Число Маха |  | M | безразмерная величина | — | — | отношение скорости тела к скорости звука в среде: M=v/c
Число Нуссельта |  | Nu | безразмерная величина | — | — | характеризует конвективный теплообмен
Число Прандтля |  | Pr | безразмерная величина | — | — | Pr=ν/a
Число Прандтля (для жидкостей) |  | Pr | безразмерная величина | — | — | характеризует соотношение между вязкостью и температуропроводностью
Число Рейнольдса |  | Re | безразмерная величина | — | — | критерий режима течения: Re=ρvL/η​; ламинарный при Re<2300, турбулентный при Re>4000
Число Струхаля |  | St | безразмерная величина | — | — | критерий подобия для нестационарных течений: St=fL/v, где f — частота вихреобразования
Число Фарадея |  | F | кулон на моль | Кл/моль | C/mol | F≈96485,33212Кл/моль
Число Фруда |  | Fr | безразмерная величина | — | — | критерий подобия: Fr=gL​v​, характеризует соотношение сил инерции и тяжести
Число Эйлера |  | Eu | безразмерная величина | — | — | критерий подобия: Eu=ρv2Δp​, характеризует соотношение перепада давления и инерционных сил
Чистота |  | i | безразмерная величина / процент | % | %
Чувствительность приёмника |  | Sпр​ | децибел‑милливатт | дБм | dBm | логарифмическая шкала относительно 1 мВт
Чувствительность реле |  | Sr​ | ампер на вольт | А/В | A/V | основная единица измерения чувствительности
Чувствительность фотодиода |  | Sфд​ | ампер на ватт | А/Вт | A/W | отношение фототока к мощности падающего излучения
Ширина | да | b | метр | м | m
Ширина | да | b | миллиметр | мм | mm
Ширина зоны контроля |  | b | миллиметр | мм | mm
Ширина ленты |  | b | миллиметр | мм | mm
Ширина отвала |  | b | миллиметр | мм | mm
Ширина запрещённой зоны |  | Eg​ | электрон‑вольт | эВ | eV | основная единица (в физике твёрдого тела)
Ширина полосы пропускания |  | Δf | герц | Гц | Hz | основная единица СИ
Ширина полосы пропускания фильтра |  | BW | герц | Гц | Hz | разность верхней и нижней граничных частот фильтра
Шумовая эквивалентная освещённость |  | NEE | люкс | лк | lx | основная единица СИ
Эквивалентная длина местного сопротивления |  | lэкв​ | метр | м | m | длина прямого участка трубы, потери напора на котором равны потерям в местном сопротивлении
Эквивалентная доза излучения |  | H | зиверт | Зв | Sv | 1 Зв = 1 Дж/кг
Эквивалентная шероховатость трубы |  | kэ​ | метр | м | m | основная единица СИ (обычно мм)
Эквивалентное последовательное сопротивление (ESR) |  | RESR​ | ом | Ом | Ω | основная единица СИ (обычно мОм, Ом)
Экспозиционная доза излучения |  | X | кулон на килограмм | Кл/кг | C/kg | 1 Р ≈ 2,58⋅10−4Кл/кг
Электрическая ёмкость |  | C | фарад | Ф | F | основная единица СИ; 1 Ф = Кл/В; часто мкФ, нФ, пФ: 1 мкФ = 10⁻⁶ Ф
Электрическая индукция (электрическое смещение) |  | D | кулон на квадратный метр | Кл/м2 | C/m2 | основная единица СИ
Электрическая мощность (активная) |  | P | ватт | Вт | W | основная единица СИ: 1 Вт = 1 Дж/с = 1 В·А
Электрическая нагрузка |  | S | вольт‑ампер | ВА | VA | основная единица полной мощности
Электрическая поляризуемость |  | α | кулон‑метр на вольт | Кл⋅м/В | C·m/V | основная единица СИ
Электрическая постоянная (диэлектрическая проницаемость вакуума) |  | ε0​ | фарад на метр | Ф/м | F/m | ε0​≈8,8541878128⋅10−12 Ф/м
Электрическая проводимость |  | G | сименс | См | S | основная единица СИ: 1 См = 1 А/В = 1/Ом
Электрическая прочность диэлектрика |  | Eпр​ | вольт на метр | В/м | V/m | основная единица СИ (часто кВ/мм)
Электрическая прочность изоляции |  | Uпр​ | вольт | В | V | основная единица СИ
Электрический дипольный момент |  | p | кулон‑метр | Кл⋅м | C·m | основная единица СИ
Электрический заряд |  | Q | кулон | Кл | C | основная единица СИ: 1 Кл = 1 А·с
Электродвижущая сила (ЭДС) |  | E | вольт | В | V | основная единица СИ
Электрокинетический потенциал (дзета‑потенциал) |  | ζ | вольт | В | V | основная единица СИ
Электромагнитная совместимость (ЭМС) |  | EMC | децибел - микровольт на метр | дБмкВ/м | dBμV/m | способность устройства работать в заданной электромагнитной обстановке
Электромагнитная энергия |  | Wm​ | джоуль | Дж | J | основная единица СИ
Электрохимический потенциал металла |  | E | вольт | В | V | основная единица СИ
Электрохимический эквивалент |  | k | килограмм на кулон | кг/Кл | kg/C | основная единица СИ
Элементарный электрический заряд |  | e | кулон | Кл | C | e≈1,602176634⋅10−19 Кл
Энергетическая освещённость (облучённость) |  | Ee​ | ватт на квадратный метр | Вт/м2 | W/m2 | основная единица СИ
Энергетическая светимость |  | Me​ | ватт на квадратный метр | Вт/м2 | W/m2 | основная единица СИ
Энергетическая экспозиция (лучистая экспозиция) |  | He​ | джоуль на квадратный метр | Дж/м2 | J/m2 | основная единица СИ
Энергетическая яркость |  | Le​ | ватт на стерадиан‑квадратный метр | Вт/(ср⋅м2) | W/(sr·m2) | основная единица СИ
Энергия импульса |  | Wи​ | джоуль | Дж | J | основная единица СИ
Энергия фотона |  | E | электрон‑вольт | эВ | eV | 1 эВ ≈ 1,602⋅10−19 Дж
Энергия Хартри |  | Eh​ | джоуль | Дж | J | Eh​≈4,3597447222071⋅10−18 Дж
Энергия электрическая |  | W | ватт‑час | Вт⋅ч | W·h | 1 кВт⋅ч = 3,6 × 10⁶ Дж
Энтальпия |  | H | джоуль | Дж | J | основная единица СИ (часто кДж/кг)
Энтропия |  | S | джоуль на кельвин | Дж/К | J/K | основная единица СИ
Эффективная доза (радиационная) |  | E | зиверт | Зв | Sv | основная единица СИ
Эффективность профилактических мероприятий |  | Eпроф​ | безразмерная величина / процент | % | % | снижение интенсивности отказов за счёт профилактики: Eпроф​=λдо​λдо​−λпосле​​⋅100%
Эффективность резервирования |  | Eрез​ | безразмерная величина / процент | % | % | прирост надёжности за счёт резервирования: Eрез​=Pосн​Pрез​−Pосн​​⋅100%
Эффективность системы мониторинга |  | Eмон​ | безразмерная величина / процент | % | % | доля своевременно выявленных предвестников отказов: Eмон​=Nпред​Nобн​​⋅100%
Яркость | да | L | кандела на квадратный метр | кд/м2 | cd/m2 | основная единица СИ